## 表紙
[7 empty] | № | 1 ～ | 85
|  | 課長 | 補佐 | 係長 | 係員 | 副査 | 主査
令和７年度 | [7 empty] | 令和７年８月
| 参考数量 |  | 工事設計書
| 工事名称： | (仮称)鳥取市北部学校給食センター新築(電気)工事
| 工事場所： | 鳥取市 千代水三丁目 地内
No. | 工事区分 | 工事概要
【工事施設概要】
＜学校給食共同調理場＞
鉄骨造 ２階建て
延べ面積：3,824.68㎡
建築面積：2,816.78㎡
＜トラック事務所＞ ※別途工事
木造 平屋
延べ面積：30.00㎡
建築面積：30.00㎡
＜除外設備機械室＞
木造 平屋
延べ面積：20.25㎡
建築面積：20.25㎡
＜駐輪場＞
鉄骨造 平屋
延べ面積：11.27㎡
建築面積：6.37㎡
【工事概要】
[第一期鳥取市学校給食センター整備計画]に基づく学校給食共同調理場新築工事
（施設能力：最大調理能力７５００食／日、アレルギー対応食１００食／日）
上記工事に係る、電気設備工事

## 工事内訳
工事費内訳 | [5 empty] | № | 1
区分 | 品 目 | 品 質 ・ 規 格 | 数 量 | 単位 | 単 価 | 金 額 | 摘 要
直接工事費
電気設備工事
1
式
計
共通費
共通仮設費
1
式
現場管理費
1
式
一般管理費等
1
式
計
工事価格
1
式
消費税等相当額
|  |  | 1 |  |  |  | 消費税率 10 ％
式
工事費
1
式

## 種目
電気設備工事 種目別内訳 | [5 empty] | № | 2
区分 | 品 目 | 品 質 ・ 規 格 | 数 量 | 単位 | 単 価 | 金 額 | 摘 要
学校給食センター
1
式
受水槽
1
式
計

## 科目
電気設備工事 科目別内訳 | [5 empty] | № | 3
学校給食センター
区分 | 品 目 | 品 質 ・ 規 格 | 数 量 | 単位 | 単 価 | 金 額 | 摘 要
電灯設備
1
式
動力設備
1
式
受変電設備
1
式
発電設備
1
式
構内情報通信網設備
1
式
構内交換設備
1
式
情報表示設備
1
式
映像・音響設備
1
式
拡声設備
1
式
誘導支援設備
1
式
テレビ共同受信設備
1
式
監視カメラ設備
1
式
防犯・入退室管理設備
1
式
火災報知設備
1
式
構内配電線路
1
式
構内通信線路
1
式
計

## 中科目1
電気設備工事 中科目別内訳 | [5 empty] | № | 4
学校給食センター
区分 | 品 目 | 品 質 ・ 規 格 | 数 量 | 単位 | 単 価 | 金 額 | 摘 要
| 電灯設備 | 電灯幹線
1
式
| 電灯設備 | 電灯分岐
1
式
| 電灯設備 | コンセント分岐
1
式
計
| 動力設備 | 動力幹線
1
式
| 動力設備 | 動力分岐
1
式
計
受変電設備
1
式
計
| 発電設備 | 自家発電（原動機）
1
式
計
構内情報通信網設備
1
式
計
構内交換設備
1
式
計
| 情報表示設備 | 時刻表示
1
式
計
映像・音響設備
1
式
計
拡声設備
1
式
電気設備工事 中科目別内訳 | [5 empty] | № | 5
学校給食センター
区分 | 品 目 | 品 質 ・ 規 格 | 数 量 | 単位 | 単 価 | 金 額 | 摘 要
計
| 誘導支援設備 | インターホン設備
1
式
| 誘導支援設備 | トイレ呼出設備
1
式
計
テレビ共同受信設備
1
式
計
監視カメラ設備
1
式
計
| 防犯・入退室管理設備 | 防犯
1
式
| 防犯・入退室管理設備 | 入退室管理
1
式
計
| 火災報知設備 | 自動火災報知
1
式
計
構内配電線路
1
式
計
構内通信線路
1
式
計

## 細目別内訳
電気設備工事 細目別内訳 | [5 empty] | № | 6
学校給食センター |  |  | 電灯設備 |  |  | 電灯幹線
区分 | 品 目 | 品 質 ・ 規 格 | 数 量 | 単位 | 単 価 | 金 額 | 摘 要
| 分電盤 | L-1
1
面
| 分電盤 | L-2
1
面
| 分電盤 | LM-3
1
面
| 分電盤 | LM-4
1
面
| 分電盤 | LM-5
1
面
| 分電盤 | LM-6
1
面
計器収納盤
1
面
デマンド監視装置
1
個
パルス検出器
1
個
| 警報盤 | 10窓
1
面
| 電線 | [5 empty] | 別紙 00-0001
1
式
| ケーブル | [5 empty] | 別紙 00-0002
1
式
| 電線管 | [5 empty] | 別紙 00-0003
1
式
| ボックス類 | [5 empty] | 別紙 00-0004
1
式
| 防火区画 | [5 empty] | 別紙 00-0005
| 貫通処理等 |  | 1
式
計
電気設備工事 細目別内訳 | [5 empty] | № | 7
学校給食センター |  |  | 電灯設備 |  |  | 電灯分岐
区分 | 品 目 | 品 質 ・ 規 格 | 数 量 | 単位 | 単 価 | 金 額 | 摘 要
| 照明器具 | A
19
|  | LSS9 -2 -30 |  | 個
| 照明器具 | B
9
|  | LSS9 -4 -65 |  | 個
| 照明器具 | C
18
|  | LSS9 -4 -48 |  | 個
| 照明器具 | C2
9
|  | LSS9H -4 -48 |  | 個
| 照明器具 | C3
6
|  | LSS9 -4 -37 |  | 個
| 照明器具 | D
55
|  | LSS9 -4 -30 |  | 個
| 照明器具 | D2
4
|  | LSS9 -4 -23 |  | 個
| 照明器具 | E
12
|  | ﾘﾓｺﾝ調光器具 |  | 個
| 照明器具 | E2
4
|  | ﾘﾓｺﾝ調光器具 |  | 個
| 照明器具 | F2
9
|  | 笠付き器具 |  | 個
| 照明器具 | G
23
|  | 笠付き器具 |  | 個
| 照明器具 | H
49
|  | LSS9MP/RP -4 -46 |  | 個
| 照明器具 | H2
16
|  | LSS9MP/RP -4 -64 |  | 個
| 照明器具 | H3
27
|  | 直付けｽﾃﾝﾚｽ製 |  | 個
| 照明器具 | I
78
|  | HACCP対応 防湿形 |  | 個
| 照明器具 | J
28
|  | HACCP対応 防湿形 |  | 個
| 照明器具 | K
8
|  | HACCP対応 一般形 |  | 個
| 照明器具 | K2
17
|  | HACCP対応 一般形 |  | 個
| 照明器具 | L
14
|  | ﾀﾞｳﾝﾗｲﾄ |  | 個
| 照明器具 | M
129
|  | 断熱施工形ﾀﾞｳﾝﾗｲﾄ |  | 個
電気設備工事 細目別内訳 | [5 empty] | № | 8
学校給食センター |  |  | 電灯設備 |  |  | 電灯分岐
区分 | 品 目 | 品 質 ・ 規 格 | 数 量 | 単位 | 単 価 | 金 額 | 摘 要
| 照明器具 | M2
18
|  | 断熱施工形ﾀﾞｳﾝﾗｲﾄ |  | 個
| 照明器具 | Q
2
|  | LED流し元灯 |  | 個
| 照明器具 | R
12
|  | LBF3MP/RP -2 -06 |  | 個
| 照明器具 | T
17
|  | 一般防湿形 |  | 個
| 照明器具 | T2
9
|  | 一般防湿形 |  | 個
| 非常用照明器具 | X9
20
|  | K1-LSS11 -1 |  | 個
| 非常用照明器具 | X13
3
|  | K1-LSS11 -2 |  | 個
| 非常用照明器具 | X30
4
|  | K1-LSS11 -3 |  | 個
| 非常用照明器具 | XU13
4
|  | K1-LRS11 -2 |  | 個
| 非常用照明器具 | XH13
|  | LED非常灯 低天井用 HACCP | 10
|  | 天井直付13型 |  | 個
| 非常用照明器具 | XH30
|  | LED非常灯 中天井用 HACCP | 24
|  | 天井直付30型 |  | 個
| 非常用照明器具 | XW13
8
|  | 防湿・防雨形非常灯 |  | 個
| 非常用照明器具 | XW30
15
|  | 防湿・防雨形非常灯 |  | 個
| 非常用照明器具 | XD13
10
|  | 断熱施工形非常灯 |  | 個
| 避難口誘導灯 | b
3
|  | SH1-FBF 20 - - BL |  | 個
| 通路誘導灯 | c
1
|  | ST1-FBF 22 - - BL |  | 個
| 無線用ﾘﾓｺﾝ | E・E2用
2
組
| 点検用ﾘﾓｺﾝ | 非常用照明用
2
個
| 配線器具 | [5 empty] | 別紙 00-0006
1
式
| ケーブル | [5 empty] | 別紙 00-0007
1
式
電気設備工事 細目別内訳 | [5 empty] | № | 9
学校給食センター |  |  | 電灯設備 |  |  | 電灯分岐
区分 | 品 目 | 品 質 ・ 規 格 | 数 量 | 単位 | 単 価 | 金 額 | 摘 要
| 電線管 | [5 empty] | 別紙 00-0008
1
式
| 金属線ぴ | [5 empty] | 別紙 00-0009
1
式
| ボックス類 | [5 empty] | 別紙 00-0010
1
式
計
電気設備工事 細目別内訳 | [5 empty] | № | 10
学校給食センター |  |  | 電灯設備 |  |  | コンセント分岐
区分 | 品 目 | 品 質 ・ 規 格 | 数 量 | 単位 | 単 価 | 金 額 | 摘 要
| 配線器具 | [5 empty] | 別紙 00-0011
1
式
| 二重床用配線器具 | [5 empty] | 別紙 00-0012
1
式
| 電線 | [5 empty] | 別紙 00-0013
1
式
| ケーブル | [5 empty] | 別紙 00-0014
1
式
| 電線管 | [5 empty] | 別紙 00-0015
1
式
| ボックス類 | [5 empty] | 別紙 00-0016
1
式
計
電気設備工事 細目別内訳 | [5 empty] | № | 11
学校給食センター |  |  | 動力設備 |  |  | 動力幹線
区分 | 品 目 | 品 質 ・ 規 格 | 数 量 | 単位 | 単 価 | 金 額 | 摘 要
| 動力盤 | M-1
1
面
| 動力盤 | M-2
1
面
| 動力盤 | M-3
1
面
| 電線 | [5 empty] | 別紙 00-0017
1
式
| ケーブル | [5 empty] | 別紙 00-0018
1
式
| 電線管 | [5 empty] | 別紙 00-0019
1
式
| ケーブルラック | [5 empty] | 別紙 00-0020
1
式
| ボックス類 | [5 empty] | 別紙 00-0021
1
式
計
電気設備工事 細目別内訳 | [5 empty] | № | 12
学校給食センター |  |  | 動力設備 |  |  | 動力分岐
区分 | 品 目 | 品 質 ・ 規 格 | 数 量 | 単位 | 単 価 | 金 額 | 摘 要
| 手元開閉器 | MCCB 3P 30/4A 樹脂製露出形
13
面
| 手元開閉器 | ELCB 3P 30/15A 樹脂製露出形
4
面
| 手元開閉器 | ELCB 3P 30/20A 樹脂製露出形
2
面
| 手元開閉器 | ELCB 3P 30/30A 樹脂製露出形
1
面
| 手元開閉器 | ELCB 3P 50/40A 樹脂製露出形
6
面
| 手元開閉器 | ELCB 3P 50/50A 樹脂製露出形
9
面
| 手元開閉器 | ELCB 3P 100/100A 樹脂製露出形
5
面
| 手元開閉器 | ELCB 3P 225/175A 鋼板製露出形
5
面
| 電動機等接続 | [5 empty] | 別紙 00-0022
1
式
| 配線器具 | [5 empty] | 別紙 00-0023
1
式
| 電線 | [5 empty] | 別紙 00-0024
1
式
| ケーブル | [5 empty] | 別紙 00-0025
1
式
| 電線管 | [5 empty] | 別紙 00-0026
1
式
| ボックス類 | [5 empty] | 別紙 00-0027
1
式
計
電気設備工事 細目別内訳 | [5 empty] | № | 13
学校給食センター |  |  | 受変電設備
区分 | 品 目 | 品 質 ・ 規 格 | 数 量 | 単位 | 単 価 | 金 額 | 摘 要
ｷｭｰﾋﾞｸﾙ
1
基
| 搬入費 | 揚重費共 |  |  |  |  | 別紙 00-0028
1
式
計
電気設備工事 細目別内訳 | [5 empty] | № | 14
学校給食センター |  |  | 発電設備 |  |  | 自家発電（原動機）
区分 | 品 目 | 品 質 ・ 規 格 | 数 量 | 単位 | 単 価 | 金 額 | 摘 要
| 非常用発電機 | LPｶﾞｽ 単相用
|  | 架台共 | 1
|  | 参考品番:LEG-9.9USXT |  | 基
| 非常用発電機 | LPｶﾞｽ 三相用
|  | 架台共 | 1
|  | 参考品番:LEG-12UST |  | 基
| ﾊﾞﾙｸ貯槽 | 980kg 災害対応用
|  | SUS製ﾌﾚｷ等付属品共 | 1
台
| ﾊﾞﾙｸ貯槽基礎 | 材工共
|  | 土工事～CON工事 | 1
基
| 消火器 | 蓄圧式
| ABC粉末 | 消火器ボックス(SUS製) 材工共 | 1
組
| 配管工事 | [5 empty] | 別紙 00-0029
1
式
| 据付費 | 揚重費共 |  |  |  |  | 別紙 00-0030
1
式
| 試験調整費 | [5 empty] | 別紙 00-0031
1
式
計
電気設備工事 細目別内訳 | [5 empty] | № | 15
学校給食センター |  |  | 構内情報通信網設備
区分 | 品 目 | 品 質 ・ 規 格 | 数 量 | 単位 | 単 価 | 金 額 | 摘 要
| ｽｲｯﾁﾝｸﾞHUB | 1000Mbps 8ﾎﾟｰﾄ POE給電
2
個
| 情報用ｱｳﾄﾚｯﾄ | [5 empty] | 別紙 00-0032
1
式
| 二重床用 | [5 empty] | 別紙 00-0033
| 情報用ｱｳﾄﾚｯﾄ |  | 1
式
| ケーブル | [5 empty] | 別紙 00-0034
1
式
| 電線管 | [5 empty] | 別紙 00-0035
1
式
| ボックス類 | [5 empty] | 別紙 00-0036
1
式
計
電気設備工事 細目別内訳 | [5 empty] | № | 16
学校給食センター |  |  | 構内交換設備
区分 | 品 目 | 品 質 ・ 規 格 | 数 量 | 単位 | 単 価 | 金 額 | 摘 要
| 端子盤 | T-1
|  | ｺﾝｾﾝﾄ類共 | 1
面
| 端子盤 | T-2
|  | ｺﾝｾﾝﾄ類共 | 1
面
| 電話用ｱｳﾄﾚｯﾄ | [5 empty] | 別紙 00-0037
1
式
| 二重床用 | [5 empty] | 別紙 00-0038
| 電話用ｱｳﾄﾚｯﾄ |  | 1
式
| ケーブル | [5 empty] | 別紙 00-0039
1
式
| 電線管 | [5 empty] | 別紙 00-0040
1
式
| ボックス類 | [5 empty] | 別紙 00-0041
1
式
| 防火区画 | [5 empty] | 別紙 00-0042
| 貫通処理等 |  | 1
式
計
電気設備工事 細目別内訳 | [5 empty] | № | 17
学校給食センター |  |  | 情報表示設備 |  |  | 時刻表示
区分 | 品 目 | 品 質 ・ 規 格 | 数 量 | 単位 | 単 価 | 金 額 | 摘 要
| 親時計 | 1回線 壁掛型
1
台
| 子時計 | φ310 屋内壁掛型
8
台
| 子時計 | φ310 屋内壁掛型
|  | 落下防止対策金具付 | 6
台
| 子時計 | φ310 屋外壁掛型
13
台
| ケーブル | [5 empty] | 別紙 00-0043
1
式
| 電線管 | [5 empty] | 別紙 00-0044
1
式
| ボックス類 | [5 empty] | 別紙 00-0045
1
式
計
電気設備工事 細目別内訳 | [5 empty] | № | 18
学校給食センター |  |  | 映像・音響設備
区分 | 品 目 | 品 質 ・ 規 格 | 数 量 | 単位 | 単 価 | 金 額 | 摘 要
| 電動ｽｸﾘｰﾝ | 材工共
|  | 120型 天井埋込ｱﾙﾐﾎﾞｯｸｽ付 | 1
|  | ｽｲｯﾁ類､取付金具共 |  | 組
| 配線器具 | [5 empty] | 別紙 00-0046
1
式
| 電線管 | [5 empty] | 別紙 00-0047
1
式
| ボックス類 | [5 empty] | 別紙 00-0048
1
式
計
電気設備工事 細目別内訳 | [5 empty] | № | 19
学校給食センター |  |  | 拡声設備
区分 | 品 目 | 品 質 ・ 規 格 | 数 量 | 単位 | 単 価 | 金 額 | 摘 要
業務用ﾜｺﾞﾝｱﾝﾌﾟ
1
組
| 天井埋込ｽﾋﾟｰｶｰ | 3W
11
台
| 天井埋込ｽﾋﾟｰｶｰ | 3W ATT付
18
台
| 天井埋込ｽﾋﾟｰｶｰ | 3W 防滴型
13
台
| 天井埋込ｽﾋﾟｰｶｰ | 3W ｸﾘｰﾝﾙｰﾑ用
9
台
| ﾜｲﾄﾞﾎｰﾝｽﾋﾟｰｶｰ | 6W
6
台
| ｱｯﾃﾈｰﾀｰ | 6W以下
| (新金属ﾌﾟﾚｰﾄ付) |  | 21
個
| ｱｯﾃﾈｰﾀｰ | 30W以下
| (新金属ﾌﾟﾚｰﾄ付) |  | 4
個
| ﾘﾓｰﾄﾏｲｸ | 卓上型
1
個
| ケーブル | [5 empty] | 別紙 00-0049
1
式
| 電線管 | [5 empty] | 別紙 00-0050
1
式
| ボックス類 | [5 empty] | 別紙 00-0051
1
式
計
電気設備工事 細目別内訳 | [5 empty] | № | 20
学校給食センター |  |  | 誘導支援設備 |  |  | インターホン設備
区分 | 品 目 | 品 質 ・ 規 格 | 数 量 | 単位 | 単 価 | 金 額 | 摘 要
| ｲﾝﾀｰﾎﾝ | 親機
1
台
| ｲﾝﾀｰﾎﾝ | 増設親機
5
台
| ﾄﾞｱﾎﾝ | 親機+子機
2
組
| ﾃﾚﾋﾞﾄﾞｱﾎﾝ | 親機+子機
1
組
| ケーブル | [5 empty] | 別紙 00-0052
1
式
| 電線管 | [5 empty] | 別紙 00-0053
1
式
| ボックス類 | [5 empty] | 別紙 00-0054
1
式
計
電気設備工事 細目別内訳 | [5 empty] | № | 21
学校給食センター |  |  | 誘導支援設備 |  |  | トイレ呼出設備
区分 | 品 目 | 品 質 ・ 規 格 | 数 量 | 単位 | 単 価 | 金 額 | 摘 要
| ﾄｲﾚ呼出表示装置 | 1窓用
1
台
| 呼出表示灯 | [5 empty] | 別紙 00-0055
1
式
| 呼出･復帰ボタン | [5 empty] | 別紙 00-0056
1
式
| ケーブル | [5 empty] | 別紙 00-0057
1
式
| 電線管 | [5 empty] | 別紙 00-0058
1
式
| ボックス類 | [5 empty] | 別紙 00-0059
1
式
計
電気設備工事 細目別内訳 | [5 empty] | № | 22
学校給食センター |  |  | テレビ共同受信設備
区分 | 品 目 | 品 質 ・ 規 格 | 数 量 | 単位 | 単 価 | 金 額 | 摘 要
| ﾃﾚﾋﾞｱﾝﾃﾅ | AU-2 20素子(全帯域用)
|  | 1段目 | 1
組
| ｱﾝﾃﾅﾏｽﾄ | 壁面取付形
|  | 2.0m | 1
基
| 分配器 | 一般 屋内 SH-D4
1
個
| 増幅器 | 一般 屋内
|  | SH･UF-1 | 1
個
| テレビ端子 | [5 empty] | 別紙 00-0060
1
式
| 配線器具 | [5 empty] | 別紙 00-0061
1
式
| ケーブル | [5 empty] | 別紙 00-0062
1
式
| 電線管 | [5 empty] | 別紙 00-0063
1
式
| ボックス類 | [5 empty] | 別紙 00-0064
1
式
計
電気設備工事 細目別内訳 | [5 empty] | № | 23
学校給食センター |  |  | 監視カメラ設備
区分 | 品 目 | 品 質 ・ 規 格 | 数 量 | 単位 | 単 価 | 金 額 | 摘 要
ITVﾜｺﾞﾝ
1
組
| 液晶ﾓﾆﾀｰ | 55型
3
台
| ﾈｯﾄﾜｰｸｶﾒﾗ | 屋外ﾄﾞｰﾑ赤外ﾌﾙHD
8
台
| ﾈｯﾄﾜｰｸｶﾒﾗ | 屋外ﾄﾞｰﾑ赤外ﾌﾙHD
|  | 重耐塩塗装仕上げ | 8
台
| HUB | 10ﾎﾟｰﾄ POE給電 収納箱共
1
組
| ケーブル | [5 empty] | 別紙 00-0065
1
式
| 電線管 | [5 empty] | 別紙 00-0066
1
式
| ボックス類 | [5 empty] | 別紙 00-0067
1
式
計
電気設備工事 細目別内訳 | [5 empty] | № | 24
学校給食センター |  |  | 防犯・入退室管理設備 |  |  | 防犯
区分 | 品 目 | 品 質 ・ 規 格 | 数 量 | 単位 | 単 価 | 金 額 | 摘 要
| 配線器具 | [5 empty] | 別紙 00-0068
1
式
| 電線管 | [5 empty] | 別紙 00-0069
1
式
| ボックス類 | [5 empty] | 別紙 00-0070
1
式
計
電気設備工事 細目別内訳 | [5 empty] | № | 25
学校給食センター |  |  | 防犯・入退室管理設備 |  |  | 入退室管理
区分 | 品 目 | 品 質 ・ 規 格 | 数 量 | 単位 | 単 価 | 金 額 | 摘 要
電気錠操作盤
| 取付手間 |  | 2
面
操作器
| 取付手間 |  | 4
個
操作表示器
| 取付手間 |  | 2
個
| ケーブル | [5 empty] | 別紙 00-0071
1
式
| 電線管 | [5 empty] | 別紙 00-0072
1
式
| ボックス類 | [5 empty] | 別紙 00-0073
1
式
計
電気設備工事 細目別内訳 | [5 empty] | № | 26
学校給食センター |  |  | 火災報知設備 |  |  | 自動火災報知
区分 | 品 目 | 品 質 ・ 規 格 | 数 量 | 単位 | 単 価 | 金 額 | 摘 要
| 複合火災受信機 | P型1級
|  | 火災報知 30回線 | 1
|  | 自動閉鎖 30回線 |  | 面
| ｽﾎﾟｯﾄ形感知器 | 差動式 2種 露出
26
個
| ｽﾎﾟｯﾄ形感知器 | 定温式 1種 防水
7
個
| ｽﾎﾟｯﾄ形感知器 | 定温式 特種 露出
20
個
| ｽﾎﾟｯﾄ形感知器 | 定温式 特種 防水
103
個
| 光電式煙感知器 | 2種 蓄積型 露出
8
個
| 光電式煙感知器 | 2種 自動試験機能付
57
個
| 光電式煙感知器 | 2種 横型点検箱付
2
個
| 光電式煙感知器 | 3種 蓄積型 露出
33
個
| 電磁ﾚﾘｰｽﾞ | 防火戸用 ﾗｯﾁ式 埋 込
| (自動閉鎖装置) |  | 3
個
| 発信機 | [5 empty] | 別紙 00-0074
1
式
| 警報ベル | [5 empty] | 別紙 00-0075
1
式
| 表示灯 | [5 empty] | 別紙 00-0076
1
式
| ケーブル | [5 empty] | 別紙 00-0077
1
式
| 電線管 | [5 empty] | 別紙 00-0078
1
式
| ボックス類 | [5 empty] | 別紙 00-0079
1
式
計
電気設備工事 細目別内訳 | [5 empty] | № | 27
学校給食センター |  |  | 構内配電線路
区分 | 品 目 | 品 質 ・ 規 格 | 数 量 | 単位 | 単 価 | 金 額 | 摘 要
| 高圧引込用負荷 | 耐重塩じん仕様 ﾓｰﾙﾄﾞｺｰﾝ口出線
| 開閉器(PAS) | VT内蔵･LA内蔵 方向性 ｽﾃﾝﾚｽ製 | 1
|  | 300A |  | 台
| SOG収納箱 | SUS製屋外壁掛型
1
面
| ﾊﾝﾄﾞﾎｰﾙ(既製品) | H1 -9 (R25K -60)
3
基
| ﾊﾝﾄﾞﾎｰﾙ(既製品) | H2 -9 (R25K -60)
2
基
| ﾊﾝﾄﾞﾎｰﾙ用ｾﾊﾟﾚｰﾀ | H1用(ﾎﾟﾘｺﾝFRP製)
2
枚
| ﾊﾝﾄﾞﾎｰﾙ用ｾﾊﾟﾚｰﾀ | H2用(ﾎﾟﾘｺﾝFRP製)
2
枚
| ｺﾝｸﾘｰﾄ柱(建柱車) | 12m- 19㎝- 5.0kN
1
本
| 外灯 | W
5
|  | LED街路灯 |  | 基
| 基礎 | 外灯用
5
基
装柱材料
1
式
支線
1
式
| 端末処理 | 150mm2 一般
| 6kV EM-FPT |  | 1
か所
| 端末処理 | 150mm2 耐塩
| 6kV EM-FPT |  | 1
か所
ﾚｼﾞﾝ接続
2
か所
| 電線 | [5 empty] | 別紙 00-0080
1
式
| ケーブル | [5 empty] | 別紙 00-0081
1
式
| 電線管 | [5 empty] | 別紙 00-0082
1
式
| ケーブルラック | [5 empty] | 別紙 00-0083
1
式
| ボックス類 | [5 empty] | 別紙 00-0084
1
式
| 防火区画 | [5 empty] | 別紙 00-0085
| 貫通処理等 |  | 1
式
電気設備工事 細目別内訳 | [5 empty] | № | 28
学校給食センター |  |  | 構内配電線路
区分 | 品 目 | 品 質 ・ 規 格 | 数 量 | 単位 | 単 価 | 金 額 | 摘 要
| 接地工事 | [5 empty] | 別紙 00-0086
1
式
| 地中線埋設標識 | [5 empty] | 別紙 00-0087
1
式
| 土工事 | [5 empty] | 別紙 00-0088
1
式
計
電気設備工事 細目別内訳 | [5 empty] | № | 29
学校給食センター |  |  | 構内通信線路
区分 | 品 目 | 品 質 ・ 規 格 | 数 量 | 単位 | 単 価 | 金 額 | 摘 要
| ﾊﾝﾄﾞﾎｰﾙ(既製品) | H1 -9 (R25K -60)
3
基
| 電線 | [5 empty] | 別紙 00-0089
1
式
| 電線管 | [5 empty] | 別紙 00-0090
1
式
| 接地工事 | [5 empty] | 別紙 00-0091
1
式
| 地中線埋設標識 | [5 empty] | 別紙 00-0092
1
式
| 土工事 | [5 empty] | 別紙 00-0093
1
式
計

## 科目 (2)
電気設備工事 科目別内訳 | [5 empty] | № | 30
受水槽
区分 | 品 目 | 品 質 ・ 規 格 | 数 量 | 単位 | 単 価 | 金 額 | 摘 要
電灯設備
1
式
計

## 中科目1 (2)
電気設備工事 中科目別内訳 | [5 empty] | № | 31
受水槽
区分 | 品 目 | 品 質 ・ 規 格 | 数 量 | 単位 | 単 価 | 金 額 | 摘 要
| 電灯設備 | 電灯分岐
1
式
計

## 細目別内訳 (2)
電気設備工事 細目別内訳 | [5 empty] | № | 32
受水槽 |  |  | 電灯設備 |  |  | 電灯分岐
区分 | 品 目 | 品 質 ・ 規 格 | 数 量 | 単位 | 単 価 | 金 額 | 摘 要
分電盤
1
面
| 照明器具 | T
2
|  | 一般防湿形 |  | 個
| 配線器具 | [5 empty] | 別紙 00-0094
1
式
| ケーブル | [5 empty] | 別紙 00-0095
1
式
| 電線管 | [5 empty] | 別紙 00-0096
1
式
| ボックス類 | [5 empty] | 別紙 00-0097
1
式
計

## 別紙明細
電気設備工事 別紙明細 | [5 empty] | № | 33
学校給食センター |  |  | 電灯設備 |  |  | 電灯幹線
区分 | 品 目 | 品 質 ・ 規 格 | 数 量 | 単位 | 単 価 | 金 額 | 摘 要
| 電線 | [5 empty] | 別紙 00-0001
1
式
| 600V耐燃性ﾎﾟﾘｴﾁﾚ | 2mm2
| ﾝ絶縁電線(EM-IE) |  | 225
ｍ
| 600V耐燃性ﾎﾟﾘｴﾁﾚ | 3.5mm2
| ﾝ絶縁電線(EM-IE) |  | 82
ｍ
| 600V耐燃性ﾎﾟﾘｴﾁﾚ | 8mm2
| ﾝ絶縁電線(EM-IE) |  | 199
ｍ
計
電気設備工事 別紙明細 | [5 empty] | № | 34
学校給食センター |  |  | 電灯設備 |  |  | 電灯幹線
区分 | 品 目 | 品 質 ・ 規 格 | 数 量 | 単位 | 単 価 | 金 額 | 摘 要
| ケーブル | [5 empty] | 別紙 00-0002
1
式
| EM-CEｹｰﾌﾞﾙ | 5.5mm2- 4C 管内
2
ｍ
| EM-CEｹｰﾌﾞﾙ | 5.5mm2- 4C ﾗｯｸ
37
ｍ
| EM-CEｹｰﾌﾞﾙ | 8mm2- 2C 管内
6
ｍ
| EM-CEｹｰﾌﾞﾙ | 8mm2- 2C ﾗｯｸ
106
ｍ
| EM-CEｹｰﾌﾞﾙ | 8mm2- 3C 管内
4
ｍ
| EM-CEｹｰﾌﾞﾙ | 8mm2- 3C ﾋﾟｯﾄ・天井
9
ｍ
| EM-CETｹｰﾌﾞﾙ | 14mm2 管内
26
ｍ
| EM-CETｹｰﾌﾞﾙ | 14mm2 ﾗｯｸ
34
ｍ
| EM-CETｹｰﾌﾞﾙ | 14mm2 ﾋﾟｯﾄ・天井
45
ｍ
| EM-CETｹｰﾌﾞﾙ | 22mm2 管内
6
ｍ
| EM-CETｹｰﾌﾞﾙ | 22mm2 ﾗｯｸ
14
ｍ
| EM-CETｹｰﾌﾞﾙ | 22mm2 ﾋﾟｯﾄ・天井
62
ｍ
| EM-CETｹｰﾌﾞﾙ | 38mm2 管内
6
ｍ
| EM-CETｹｰﾌﾞﾙ | 38mm2 ﾗｯｸ
14
ｍ
| EM-CETｹｰﾌﾞﾙ | 38mm2 ﾋﾟｯﾄ・天井
45
ｍ
| EM-CETｹｰﾌﾞﾙ | 60mm2 管内
22
ｍ
| EM-CETｹｰﾌﾞﾙ | 60mm2 ﾗｯｸ
47
ｍ
| EM-CETｹｰﾌﾞﾙ | 60mm2 ﾋﾟｯﾄ・天井
134
ｍ
| EM-CETｹｰﾌﾞﾙ | 100mm2 管内
4
ｍ
電気設備工事 別紙明細 | [5 empty] | № | 35
学校給食センター |  |  | 電灯設備 |  |  | 電灯幹線
区分 | 品 目 | 品 質 ・ 規 格 | 数 量 | 単位 | 単 価 | 金 額 | 摘 要
| ケーブル | [5 empty] | 別紙 00-0002
1
式
| EM-CETｹｰﾌﾞﾙ | 100mm2 ﾗｯｸ
5
ｍ
| EM-CETｹｰﾌﾞﾙ | 100mm2 ﾋﾟｯﾄ・天井
14
ｍ
計
| 電線管 | [5 empty] | 別紙 00-0003
1
式
| 厚鋼電線管 | 露出配管 42㎜
| (G) |  | 7
ｍ
| 合成樹脂製可とう | 隠ぺい・埋込配管 28㎜
| 電線管 (PF単層) |  | 67
ｍ
| 合成樹脂製可とう | 隠ぺい・埋込配管 36㎜
| 電線管 (PF単層) |  | 105
ｍ
| 二種金属製可とう | 50㎜ ﾋﾞﾆﾙ被覆有･防水
| 電線管(電動機等 |  | 2
| 接続) |  |  | か所
計
| ボックス類 | [5 empty] | 別紙 00-0004
1
式
| ﾌﾟﾙﾎﾞｯｸｽSS形 | 0.5㎡以上1.0㎡未満/個
| 屋外(SUS) |  | 0.54
㎡
計
電気設備工事 別紙明細 | [5 empty] | № | 36
学校給食センター |  |  | 電灯設備 |  |  | 電灯幹線
区分 | 品 目 | 品 質 ・ 規 格 | 数 量 | 単位 | 単 価 | 金 額 | 摘 要
| 防火区画 | [5 empty] | 別紙 00-0005
| 貫通処理等 |  | 1
式
| 丸形貫通処理 | φ30（S51）
| (壁用) |  | 40
か所
| 丸形貫通処理 | φ50
| (壁・床共用) |  | 7
か所
| 丸形貫通処理 | φ100
| (壁・床共用) |  | 36
か所
ボックス工法
81
か所
| ｹｰﾌﾞﾙﾗｯｸ貫通処理 | ﾗｯｸ幅= 300
| (床貫通処理用) |  | 1
か所
| ｹｰﾌﾞﾙﾗｯｸ貫通処理 | ﾗｯｸ幅=1000
| (床貫通処理用) |  | 1
か所
| 金属短管貫通処理 | (19)
| (壁・床共用) |  | 1
か所
| 金属短管貫通処理 | (25)
| (壁・床共用) |  | 1
か所
計
電気設備工事 別紙明細 | [5 empty] | № | 37
学校給食センター |  |  | 電灯設備 |  |  | 電灯分岐
区分 | 品 目 | 品 質 ・ 規 格 | 数 量 | 単位 | 単 価 | 金 額 | 摘 要
| 配線器具 | [5 empty] | 別紙 00-0006
1
式
| ﾌﾙ2線式ﾘﾓｺﾝｽｲｯﾁ | ｽｲｯﾁ1回路
| (金属ﾌﾟﾚｰﾄ付) |  | 12
個
| ﾌﾙ2線式ﾘﾓｺﾝｽｲｯﾁ | ｽｲｯﾁ2回路
| (金属ﾌﾟﾚｰﾄ付) |  | 38
個
| ﾌﾙ2線式ﾘﾓｺﾝｽｲｯﾁ | ｽｲｯﾁ3回路
| (金属ﾌﾟﾚｰﾄ付) |  | 25
個
| ﾌﾙ2線式ﾘﾓｺﾝｽｲｯﾁ | ｽｲｯﾁ4回路
| (金属ﾌﾟﾚｰﾄ付) |  | 11
個
| ﾌﾙ2線式ﾘﾓｺﾝｽｲｯﾁ | ｽｲｯﾁ6回路
| (金属ﾌﾟﾚｰﾄ付) |  | 5
個
| ﾌﾙ2線式ﾘﾓｺﾝｽｲｯﾁ | ｽｲｯﾁ8回路
| (金属ﾌﾟﾚｰﾄ付) |  | 8
個
| ﾌﾙ2線式ﾘﾓｺﾝｽｲｯﾁ | ｽｲｯﾁ12回路
| (金属ﾌﾟﾚｰﾄ付) |  | 2
個
| ﾌﾙ2線式ﾘﾓｺﾝｽｲｯﾁ | ｽｲｯﾁ16回路
| (金属ﾌﾟﾚｰﾄ付) |  | 1
個
| ﾌﾙ2線式ﾘﾓｺﾝｽｲｯﾁ | ｽｲｯﾁ32回路
| (金属ﾌﾟﾚｰﾄ付) |  | 2
個
| 照度ｾﾝｻｽｲｯﾁ | 天井取付型
2
個
| 熱線ｾﾝｻ付自動ｽｲｯ | 親器 8A 広角検知形
| ﾁ |  | 6
個
| 熱線ｾﾝｻ付自動ｽｲｯ | 子器 換気扇接続端子付
| ﾁ |  | 6
個
| 熱線ｾﾝｻ付自動ｽｲｯ | 子器 広角検知形
| ﾁ |  | 3
個
| 熱線ｾﾝｻ付自動ｽｲｯ | 換気扇連動用
| ﾁ |  | 3
個
| 操作ユニット | 熱線ｾﾝｻ付自動ｽｲｯﾁ用 2回路
12
個
| ｺﾝｾﾝﾄ | 連用形2P15A×1
| (金属ﾌﾟﾚｰﾄ付) | (接地極 接地端子付 一体形) | 3
|  | 125V |  | 個
| 自動点滅器 | 電子式 100V 3A
|  | ﾌﾟﾗｸﾞｲﾝ受台共 | 1
個
| 取付手間 | サーモスイッチ
3
個
計
電気設備工事 別紙明細 | [5 empty] | № | 38
学校給食センター |  |  | 電灯設備 |  |  | 電灯分岐
区分 | 品 目 | 品 質 ・ 規 格 | 数 量 | 単位 | 単 価 | 金 額 | 摘 要
| ケーブル | [5 empty] | 別紙 00-0007
1
式
| 600Vﾎﾟﾘｴﾁﾚﾝ絶縁 | 1.6㎜- 2C 管内
| 耐燃性ﾎﾟﾘｴﾁﾚﾝｼｰｽ |  | 52
| ｹｰﾌﾞﾙ平形 EM-EEF |  |  | ｍ
| 600Vﾎﾟﾘｴﾁﾚﾝ絶縁 | 1.6㎜- 2C ﾋﾟｯﾄ・天井
| 耐燃性ﾎﾟﾘｴﾁﾚﾝｼｰｽ |  | 1,121
| ｹｰﾌﾞﾙ平形 EM-EEF |  |  | ｍ
| 600Vﾎﾟﾘｴﾁﾚﾝ絶縁 | 1.6㎜- 2C FEP内(PF･CD)
| 耐燃性ﾎﾟﾘｴﾁﾚﾝｼｰｽ |  | 22
| ｹｰﾌﾞﾙ平形 EM-EEF |  |  | ｍ
| 600Vﾎﾟﾘｴﾁﾚﾝ絶縁 | 1.6㎜- 3C 管内
| 耐燃性ﾎﾟﾘｴﾁﾚﾝｼｰｽ |  | 277
| ｹｰﾌﾞﾙ平形 EM-EEF |  |  | ｍ
| 600Vﾎﾟﾘｴﾁﾚﾝ絶縁 | 1.6㎜- 3C ﾋﾟｯﾄ・天井
| 耐燃性ﾎﾟﾘｴﾁﾚﾝｼｰｽ |  | 3,439
| ｹｰﾌﾞﾙ平形 EM-EEF |  |  | ｍ
| 600Vﾎﾟﾘｴﾁﾚﾝ絶縁 | 1.6㎜- 3C FEP内(PF･CD)
| 耐燃性ﾎﾟﾘｴﾁﾚﾝｼｰｽ |  | 57
| ｹｰﾌﾞﾙ平形 EM-EEF |  |  | ｍ
| 600Vﾎﾟﾘｴﾁﾚﾝ絶縁 | 2.0㎜- 2C 管内
| 耐燃性ﾎﾟﾘｴﾁﾚﾝｼｰｽ |  | 220
| ｹｰﾌﾞﾙ平形 EM-EEF |  |  | ｍ
| 600Vﾎﾟﾘｴﾁﾚﾝ絶縁 | 2.0㎜- 2C ﾋﾟｯﾄ・天井
| 耐燃性ﾎﾟﾘｴﾁﾚﾝｼｰｽ |  | 1,485
| ｹｰﾌﾞﾙ平形 EM-EEF |  |  | ｍ
| 600Vﾎﾟﾘｴﾁﾚﾝ絶縁 | 2.0㎜- 3C 管内
| 耐燃性ﾎﾟﾘｴﾁﾚﾝｼｰｽ |  | 260
| ｹｰﾌﾞﾙ平形 EM-EEF |  |  | ｍ
| 600Vﾎﾟﾘｴﾁﾚﾝ絶縁 | 2.0㎜- 3C ﾋﾟｯﾄ・天井
| 耐燃性ﾎﾟﾘｴﾁﾚﾝｼｰｽ |  | 1,416
| ｹｰﾌﾞﾙ平形 EM-EEF |  |  | ｍ
| 600Vﾎﾟﾘｴﾁﾚﾝ絶縁 | 2.0㎜- 3C FEP内(PF･CD)
| 耐燃性ﾎﾟﾘｴﾁﾚﾝｼｰｽ |  | 10
| ｹｰﾌﾞﾙ平形 EM-EEF |  |  | ｍ
| EM-FCPEEｹｰﾌﾞﾙ | 1.2 ㎜- 1P
|  | 管内 | 32
ｍ
| EM-FCPEEｹｰﾌﾞﾙ | 1.2 ㎜- 1P
|  | ﾋﾟｯﾄ・天井 | 790
ｍ
| EM-FCPEEｹｰﾌﾞﾙ | 1.2 ㎜- 1P
|  | FEP内(PF･CD) | 352
ｍ
計
電気設備工事 別紙明細 | [5 empty] | № | 39
学校給食センター |  |  | 電灯設備 |  |  | 電灯分岐
区分 | 品 目 | 品 質 ・ 規 格 | 数 量 | 単位 | 単 価 | 金 額 | 摘 要
| 電線管 | [5 empty] | 別紙 00-0008
1
式
| ねじなし電線管 | 露出配管 19㎜
| (E) |  | 30
ｍ
| ねじなし電線管 | 露出配管 25㎜
| (E) |  | 38
ｍ
| 耐衝撃性 | 露出配管 16㎜
| 硬質ﾋﾞﾆﾙ管(HIVE) |  | 51
ｍ
| 合成樹脂製可とう | 隠ぺい・埋込配管 16㎜
| 電線管 (PF単層) |  | 362
ｍ
| 合成樹脂製可とう | 隠ぺい・埋込配管 22㎜
| 電線管 (PF単層) |  | 47
ｍ
計
| 金属線ぴ | [5 empty] | 別紙 00-0009
1
式
| 2種金属線ぴ(MM2) | C型 幅40×高さ45㎜
94
ｍ
| 2種金属線ぴ(MM2) | ｼﾞｬﾝｸｼｮﾝﾎﾞｯｸｽ(1～4方出)
| 附属品 |  | 3
個
計
電気設備工事 別紙明細 | [5 empty] | № | 40
学校給食センター |  |  | 電灯設備 |  |  | 電灯分岐
区分 | 品 目 | 品 質 ・ 規 格 | 数 量 | 単位 | 単 価 | 金 額 | 摘 要
| ボックス類 | [5 empty] | 別紙 00-0010
1
式
| 金属製 | 中四角 浅型 D44
| ｱｳﾄﾚｯﾄﾎﾞｯｸｽ |  | 84
| (ｶﾊﾞｰ付)ﾎﾞﾝﾄﾞ共 |  |  | 個
| 合成樹脂製 | 中四角 浅型 D44
| ｱｳﾄﾚｯﾄﾎﾞｯｸｽ(ｶﾊﾞｰ |  | 114
| 付) |  |  | 個
| 合成樹脂製 | 中四角 深型 D54
| ｱｳﾄﾚｯﾄﾎﾞｯｸｽ(ｶﾊﾞｰ |  | 61
| 付) |  |  | 個
| 金属製 | 3個用
| ｽｲｯﾁﾎﾞｯｸｽ |  | 2
| (ｶﾊﾞｰ付)ﾎﾞﾝﾄﾞ共 |  |  | 個
| 合成樹脂製 | 埋込 4個用
| ｽｲｯﾁﾎﾞｯｸｽ(ｶﾊﾞｰ付 |  | 2
| ) |  |  | 個
| 金属製 | 25(22) 1方出
| 露出丸形ﾎﾞｯｸｽ |  | 2
個
| 金属製 | 25(22) 1個用1方出
| 露出ｽｲｯﾁﾎﾞｯｸｽ |  | 1
個
| 合成樹脂製 | 22 1方出
| 露出丸形ﾎﾞｯｸｽ |  | 12
個
| ﾌﾟﾙﾎﾞｯｸｽSS形 | 0.2㎡以上0.3㎡未満/個
| 屋外(SUS) |  | 0.2
㎡
| ﾌﾟﾙﾎﾞｯｸｽSS-V形 | 0.2㎡未満/個
| (合成樹脂製) |  | 0.64
㎡
計
電気設備工事 別紙明細 | [5 empty] | № | 41
学校給食センター |  |  | 電灯設備 |  |  | コンセント分岐
区分 | 品 目 | 品 質 ・ 規 格 | 数 量 | 単位 | 単 価 | 金 額 | 摘 要
| 配線器具 | [5 empty] | 別紙 00-0011
1
式
| ｺﾝｾﾝﾄ | 連用形2P15A×2
| (金属ﾌﾟﾚｰﾄ付) | - | 60
|  | 125V |  | 個
| ｺﾝｾﾝﾄ | 連用形2P15A×1
| (金属ﾌﾟﾚｰﾄ付) | (接地極 接地端子付 一体形) | 69
|  | 125V |  | 個
| ｺﾝｾﾝﾄ | 連用形2P15A×2
| (金属ﾌﾟﾚｰﾄ付) | (接地極×2 接地端子×1付 一体形) | 100
|  | 125V |  | 個
| ｺﾝｾﾝﾄ | 連用形2P15A×1
| (金属ﾌﾟﾚｰﾄ付) | (抜止め 接地極付) | 4
|  | 125V |  | 個
| ｺﾝｾﾝﾄ | 連用形2P15A×2
| (金属ﾌﾟﾚｰﾄ付) | (接地極×2 接地端子×1付 一体形) | 1
|  | 125V TEL・LAN共用 |  | 個
| 防水ｺﾝｾﾝﾄ | 露出型2P 15A,E×2 ET付
48
個
| ﾌﾗｯｼｭﾌﾟﾚｰﾄ | 角型 ﾊﾄﾒ
| (金属製) |  | 5
個
計
| 二重床用配線器具 | [5 empty] | 別紙 00-0012
1
式
| ﾊｰﾈｽ用OAﾀｯﾌﾟ | ｺｰﾄﾞ3ｍ 2P15AE付×2(125V)
| (ﾏｸﾞﾈｯﾄ付) | 抜止め形 | 1
個
| ﾊｰﾈｽ用OAﾀｯﾌﾟ | ｺｰﾄﾞ3ｍ 2P15AE付×4(125V)
| (ﾏｸﾞﾈｯﾄ付) | 抜止め形 | 10
個
| ｼﾞｮｲﾝﾄﾎﾞｯｸｽ | ﾊｰﾈｽ用 2分岐
7
個
計
| 電線 | [5 empty] | 別紙 00-0013
1
式
| 600V耐燃性ﾎﾟﾘｴﾁﾚ | 3.5mm2
| ﾝ絶縁電線(EM-IE) |  | 10
ｍ
| 600V耐燃性ﾎﾟﾘｴﾁﾚ | 3.5mm2
| ﾝ絶縁電線(EM-IE) |  | 62
| (PF管内) |  |  | ｍ
計
電気設備工事 別紙明細 | [5 empty] | № | 42
学校給食センター |  |  | 電灯設備 |  |  | コンセント分岐
区分 | 品 目 | 品 質 ・ 規 格 | 数 量 | 単位 | 単 価 | 金 額 | 摘 要
| ケーブル | [5 empty] | 別紙 00-0014
1
式
| 600Vﾎﾟﾘｴﾁﾚﾝ絶縁 | 2.0㎜- 2C 管内
| 耐燃性ﾎﾟﾘｴﾁﾚﾝｼｰｽ |  | 81
| ｹｰﾌﾞﾙ平形 EM-EEF |  |  | ｍ
| 600Vﾎﾟﾘｴﾁﾚﾝ絶縁 | 2.0㎜- 2C ﾋﾟｯﾄ・天井
| 耐燃性ﾎﾟﾘｴﾁﾚﾝｼｰｽ |  | 500
| ｹｰﾌﾞﾙ平形 EM-EEF |  |  | ｍ
| 600Vﾎﾟﾘｴﾁﾚﾝ絶縁 | 2.0㎜- 2C FEP内(PF･CD)
| 耐燃性ﾎﾟﾘｴﾁﾚﾝｼｰｽ |  | 134
| ｹｰﾌﾞﾙ平形 EM-EEF |  |  | ｍ
| 600Vﾎﾟﾘｴﾁﾚﾝ絶縁 | 2.0㎜- 3C 管内
| 耐燃性ﾎﾟﾘｴﾁﾚﾝｼｰｽ |  | 414
| ｹｰﾌﾞﾙ平形 EM-EEF |  |  | ｍ
| 600Vﾎﾟﾘｴﾁﾚﾝ絶縁 | 2.0㎜- 3C ﾗｯｸ
| 耐燃性ﾎﾟﾘｴﾁﾚﾝｼｰｽ |  | 14
| ｹｰﾌﾞﾙ平形 EM-EEF |  |  | ｍ
| 600Vﾎﾟﾘｴﾁﾚﾝ絶縁 | 2.0㎜- 3C ﾋﾟｯﾄ・天井
| 耐燃性ﾎﾟﾘｴﾁﾚﾝｼｰｽ |  | 3,648
| ｹｰﾌﾞﾙ平形 EM-EEF |  |  | ｍ
| 600Vﾎﾟﾘｴﾁﾚﾝ絶縁 | 2.0㎜- 3C FEP内(PF･CD)
| 耐燃性ﾎﾟﾘｴﾁﾚﾝｼｰｽ |  | 552
| ｹｰﾌﾞﾙ平形 EM-EEF |  |  | ｍ
計
| 電線管 | [5 empty] | 別紙 00-0015
1
式
| ねじなし電線管 | 露出配管 19㎜
| (E) |  | 53
ｍ
| ねじなし電線管 | 露出配管 25㎜
| (E) |  | 21
ｍ
| 合成樹脂製可とう | 隠ぺい・埋込配管 16㎜
| 電線管 (PF単層) |  | 134
ｍ
| 合成樹脂製可とう | 隠ぺい・埋込配管 22㎜
| 電線管 (PF単層) |  | 614
ｍ
計
電気設備工事 別紙明細 | [5 empty] | № | 43
学校給食センター |  |  | 電灯設備 |  |  | コンセント分岐
区分 | 品 目 | 品 質 ・ 規 格 | 数 量 | 単位 | 単 価 | 金 額 | 摘 要
| ボックス類 | [5 empty] | 別紙 00-0016
1
式
| 合成樹脂製 | 中四角 浅型 D44
| ｱｳﾄﾚｯﾄﾎﾞｯｸｽ(ｶﾊﾞｰ |  | 295
| 付) |  |  | 個
| 合成樹脂製 | 中四角 深型 D54
| ｱｳﾄﾚｯﾄﾎﾞｯｸｽ(ｶﾊﾞｰ |  | 20
| 付) |  |  | 個
| 金属製 | 中四角 浅型 D44
| ｱｳﾄﾚｯﾄﾎﾞｯｸｽ |  | 58
| (ｶﾊﾞｰ付)ﾎﾞﾝﾄﾞ共 |  |  | 個
| 合成樹脂製 | 埋込 3個用
| ｽｲｯﾁﾎﾞｯｸｽ(ｶﾊﾞｰ付 |  | 1
| ) |  |  | 個
| 金属製 | 25(22) 1個用1方出
| 露出ｽｲｯﾁﾎﾞｯｸｽ |  | 3
個
| 金属製 | 25(22) 2方出
| 露出丸形ﾎﾞｯｸｽ |  | 3
個
| 金属製 | 25(22) 3方出
| 露出丸形ﾎﾞｯｸｽ |  | 3
個
計
電気設備工事 別紙明細 | [5 empty] | № | 44
学校給食センター |  |  | 動力設備 |  |  | 動力幹線
区分 | 品 目 | 品 質 ・ 規 格 | 数 量 | 単位 | 単 価 | 金 額 | 摘 要
| 電線 | [5 empty] | 別紙 00-0017
1
式
| 600V耐燃性ﾎﾟﾘｴﾁﾚ | 5.5mm2
| ﾝ絶縁電線(EM-IE) |  | 376
ｍ
| 600V耐燃性ﾎﾟﾘｴﾁﾚ | 8mm2
| ﾝ絶縁電線(EM-IE) |  | 78
ｍ
| 600V耐燃性ﾎﾟﾘｴﾁﾚ | 22mm2
| ﾝ絶縁電線(EM-IE) |  | 654
ｍ
| 600V耐燃性ﾎﾟﾘｴﾁﾚ | 38mm2
| ﾝ絶縁電線(EM-IE) |  | 473
ｍ
| 600V耐燃性ﾎﾟﾘｴﾁﾚ | 60mm2
| ﾝ絶縁電線(EM-IE) |  | 54
ｍ
| 600V耐燃性ﾎﾟﾘｴﾁﾚ | 150mm2
| ﾝ絶縁電線(EM-IE) |  | 126
ｍ
計
電気設備工事 別紙明細 | [5 empty] | № | 45
学校給食センター |  |  | 動力設備 |  |  | 動力幹線
区分 | 品 目 | 品 質 ・ 規 格 | 数 量 | 単位 | 単 価 | 金 額 | 摘 要
| ケーブル | [5 empty] | 別紙 00-0018
1
式
| EM-CEｹｰﾌﾞﾙ | 5.5mm2- 3C 管内
11
ｍ
| EM-CEｹｰﾌﾞﾙ | 5.5mm2- 3C ﾗｯｸ
14
ｍ
| EM-CEｹｰﾌﾞﾙ | 5.5mm2- 3C ﾋﾟｯﾄ・天井
14
ｍ
| EM-CEｹｰﾌﾞﾙ | 8mm2- 3C 管内
10
ｍ
| EM-CEｹｰﾌﾞﾙ | 8mm2- 3C ﾗｯｸ
20
ｍ
| EM-CEｹｰﾌﾞﾙ | 8mm2- 3C ﾋﾟｯﾄ・天井
72
ｍ
| EM-CETｹｰﾌﾞﾙ | 14mm2 管内
33
ｍ
| EM-CETｹｰﾌﾞﾙ | 14mm2 ﾗｯｸ
134
ｍ
| EM-CETｹｰﾌﾞﾙ | 14mm2 ﾋﾟｯﾄ・天井
56
ｍ
| EM-CETｹｰﾌﾞﾙ | 22mm2 管内
3
ｍ
| EM-CETｹｰﾌﾞﾙ | 22mm2 ﾗｯｸ
57
ｍ
| EM-CETｹｰﾌﾞﾙ | 100mm2 管内
80
ｍ
| EM-CETｹｰﾌﾞﾙ | 100mm2 ﾗｯｸ
460
ｍ
| EM-CETｹｰﾌﾞﾙ | 100mm2 ﾋﾟｯﾄ・天井
271
ｍ
| EM-CETｹｰﾌﾞﾙ | 150mm2 管内
87
ｍ
| EM-CETｹｰﾌﾞﾙ | 150mm2 ﾗｯｸ
330
ｍ
| EM-CETｹｰﾌﾞﾙ | 150mm2 ﾋﾟｯﾄ・天井
605
ｍ
| EM-CETｹｰﾌﾞﾙ | 200mm2 管内
12
ｍ
| EM-CETｹｰﾌﾞﾙ | 200mm2 ﾗｯｸ
28
ｍ
電気設備工事 別紙明細 | [5 empty] | № | 46
学校給食センター |  |  | 動力設備 |  |  | 動力幹線
区分 | 品 目 | 品 質 ・ 規 格 | 数 量 | 単位 | 単 価 | 金 額 | 摘 要
| ケーブル | [5 empty] | 別紙 00-0018
1
式
| EM-CETｹｰﾌﾞﾙ | 200mm2 ﾋﾟｯﾄ・天井
86
ｍ
| EM-FP-Cｹｰﾌﾞﾙ | 22mm2- 3C 管内
8
ｍ
| EM-FP-Cｹｰﾌﾞﾙ | 22mm2- 3C ﾗｯｸ
14
ｍ
| EM-FP-Cｹｰﾌﾞﾙ | 22mm2- 3C ﾋﾟｯﾄ・天井
41
ｍ
計
| 電線管 | [5 empty] | 別紙 00-0019
1
式
| 厚鋼電線管 | 露出配管 42㎜
| (G) |  | 4
ｍ
| ねじなし電線管 | 露出配管 31㎜
| (E) |  | 3
ｍ
| 耐衝撃性 | 露出配管 54㎜
| 硬質ﾋﾞﾆﾙ管(HIVE) |  | 3
ｍ
| 二種金属製可とう | 50㎜ ﾋﾞﾆﾙ被覆有･防水
| 電線管(電動機等 |  | 3
| 接続) |  |  | か所
計
電気設備工事 別紙明細 | [5 empty] | № | 47
学校給食センター |  |  | 動力設備 |  |  | 動力幹線
区分 | 品 目 | 品 質 ・ 規 格 | 数 量 | 単位 | 単 価 | 金 額 | 摘 要
| ケーブルラック | [5 empty] | 別紙 00-0020
1
式
| ｹｰﾌﾞﾙﾗｯｸZM形 | 300A 1段目
10
ｍ
| ｹｰﾌﾞﾙﾗｯｸZM形 | 800A 1段目
3
ｍ
| ｹｰﾌﾞﾙﾗｯｸZM形 | 1000A 1段目
31
ｍ
| ｹｰﾌﾞﾙﾗｯｸZ35形 | 300A 1段目
102
ｍ
| ｹｰﾌﾞﾙﾗｯｸZ35形 | 400B 1段目
35
ｍ
| ｹｰﾌﾞﾙﾗｯｸZ35形 | 600B 1段目
49
ｍ
| ｹｰﾌﾞﾙﾗｯｸZ35形 | 800B 1段目
54
ｍ
| ｹｰﾌﾞﾙﾗｯｸZM形 | 1200BS 1段目
8
ｍ
| ｹｰﾌﾞﾙﾗｯｸZ35形 | 600BS 1段目
3
ｍ
| ﾌｰﾄﾞﾎﾞｯｸｽ | 600用
10
か所
| ﾌｰﾄﾞﾎﾞｯｸｽ | 800用
1
か所
計
| ボックス類 | [5 empty] | 別紙 00-0021
1
式
| ﾌﾟﾙﾎﾞｯｸｽSS形 | 0.5㎡以上1.0㎡未満/個
| 屋外(SUS) |  | 0.54
㎡
| ﾌﾟﾙﾎﾞｯｸｽSS-V形 | 0.2㎡以上0.3㎡未満/個
| (合成樹脂製) |  | 0.48
㎡
計
電気設備工事 別紙明細 | [5 empty] | № | 48
学校給食センター |  |  | 動力設備 |  |  | 動力分岐
区分 | 品 目 | 品 質 ・ 規 格 | 数 量 | 単位 | 単 価 | 金 額 | 摘 要
| 電動機等接続 | [5 empty] | 別紙 00-0022
1
式
| 電動機結線 | 直入始動方式
207
台
計
| 配線器具 | [5 empty] | 別紙 00-0023
1
式
| 押ﾎﾞﾀﾝｽｲｯﾁ | 埋込 ON保持型 (ﾈｰﾑ付)
10
組
| ｺﾝｾﾝﾄ | 3P20A,E×1
| (金属ﾌﾟﾚｰﾄ付) | 250V | 10
組
| 防水ｺﾝｾﾝﾄ | 3P20A,E×1
|  | 250V | 10
組
| ﾌﾗｯｼｭﾌﾟﾚｰﾄ | 丸型 ﾊﾄﾒ
| (金属製) |  | 5
個
| ﾌﾗｯｼｭﾌﾟﾚｰﾄ | 角型 ﾌﾞﾗﾝｸ
| (金属製) |  | 16
個
| 防雨入線ｶﾊﾞｰ | 樹脂製 (露出、埋込両用)
10
枚
| 取付手間 | サーモスイッチ
8
個
計
電気設備工事 別紙明細 | [5 empty] | № | 49
学校給食センター |  |  | 動力設備 |  |  | 動力分岐
区分 | 品 目 | 品 質 ・ 規 格 | 数 量 | 単位 | 単 価 | 金 額 | 摘 要
| 電線 | [5 empty] | 別紙 00-0024
1
式
| 600V耐燃性ﾎﾟﾘｴﾁﾚ | 2.0㎜
| ﾝ絶縁電線(EM-IE) |  | 125
ｍ
| 600V耐燃性ﾎﾟﾘｴﾁﾚ | 3.5mm2
| ﾝ絶縁電線(EM-IE) |  | 832
ｍ
| 600V耐燃性ﾎﾟﾘｴﾁﾚ | 5.5mm2
| ﾝ絶縁電線(EM-IE) |  | 476
ｍ
| 600V耐燃性ﾎﾟﾘｴﾁﾚ | 8mm2
| ﾝ絶縁電線(EM-IE) |  | 6
ｍ
| 600V耐燃性ﾎﾟﾘｴﾁﾚ | 14mm2
| ﾝ絶縁電線(EM-IE) |  | 344
ｍ
計
電気設備工事 別紙明細 | [5 empty] | № | 50
学校給食センター |  |  | 動力設備 |  |  | 動力分岐
区分 | 品 目 | 品 質 ・ 規 格 | 数 量 | 単位 | 単 価 | 金 額 | 摘 要
| ケーブル | [5 empty] | 別紙 00-0025
1
式
| 600Vﾎﾟﾘｴﾁﾚﾝ絶縁 | 2.0㎜- 3C 管内
| 耐燃性ﾎﾟﾘｴﾁﾚﾝｼｰｽ |  | 2
| ｹｰﾌﾞﾙ平形 EM-EEF |  |  | ｍ
| 600Vﾎﾟﾘｴﾁﾚﾝ絶縁 | 2.0㎜- 3C ﾋﾟｯﾄ・天井
| 耐燃性ﾎﾟﾘｴﾁﾚﾝｼｰｽ |  | 38
| ｹｰﾌﾞﾙ平形 EM-EEF |  |  | ｍ
| EM-CEｹｰﾌﾞﾙ | 8mm2- 3C 管内
50
ｍ
| EM-CEｹｰﾌﾞﾙ | 8mm2- 3C ﾋﾟｯﾄ・天井
149
ｍ
| EM-CEｹｰﾌﾞﾙ | 8mm2- 3C FEP内(PF･CD)
18
ｍ
| EM-CEｹｰﾌﾞﾙ | 3.5mm2- 4C 管内
257
ｍ
| EM-CEｹｰﾌﾞﾙ | 3.5mm2- 4C ﾗｯｸ
290
ｍ
| EM-CEｹｰﾌﾞﾙ | 3.5mm2- 4C ﾋﾟｯﾄ・天井
817
ｍ
| EM-CEｹｰﾌﾞﾙ | 3.5mm2- 4C FEP内(PF･CD)
241
ｍ
| EM-CEｹｰﾌﾞﾙ | 5.5mm2- 4C 管内
60
ｍ
| EM-CEｹｰﾌﾞﾙ | 5.5mm2- 4C ﾋﾟｯﾄ・天井
268
ｍ
| EM-CEｹｰﾌﾞﾙ | 5.5mm2- 4C FEP内(PF･CD)
59
ｍ
| EM-CETｹｰﾌﾞﾙ | 14mm2 管内
78
ｍ
| EM-CETｹｰﾌﾞﾙ | 14mm2 ﾋﾟｯﾄ・天井
552
ｍ
| EM-CETｹｰﾌﾞﾙ | 14mm2 FEP内(PF･CD)
129
ｍ
| EM-CETｹｰﾌﾞﾙ | 22mm2 管内
53
ｍ
| EM-CETｹｰﾌﾞﾙ | 22mm2 ﾋﾟｯﾄ・天井
405
ｍ
| EM-CETｹｰﾌﾞﾙ | 22mm2 FEP内(PF･CD)
5
ｍ
| EM-CETｹｰﾌﾞﾙ | 38mm2 管内
6
ｍ
電気設備工事 別紙明細 | [5 empty] | № | 51
学校給食センター |  |  | 動力設備 |  |  | 動力分岐
区分 | 品 目 | 品 質 ・ 規 格 | 数 量 | 単位 | 単 価 | 金 額 | 摘 要
| ケーブル | [5 empty] | 別紙 00-0025
1
式
| EM-CETｹｰﾌﾞﾙ | 38mm2 ﾗｯｸ
7
ｍ
| EM-CETｹｰﾌﾞﾙ | 60mm2 管内
50
ｍ
| EM-CETｹｰﾌﾞﾙ | 60mm2 ﾋﾟｯﾄ・天井
83
ｍ
| EM-CETｹｰﾌﾞﾙ | 100mm2 管内
36
ｍ
| EM-CETｹｰﾌﾞﾙ | 100mm2 ﾗｯｸ
174
ｍ
| EM-CEEｹｰﾌﾞﾙ | 1.25mm2- 12C
|  | 管内 | 6
ｍ
| EM-CEEｹｰﾌﾞﾙ | 1.25mm2- 12C
|  | FEP内(PF･CD) | 55
ｍ
| EM-CEEｹｰﾌﾞﾙ | 2mm2- 4C
|  | 管内 | 68
ｍ
| EM-CEEｹｰﾌﾞﾙ | 2mm2- 4C
|  | ﾋﾟｯﾄ・天井 | 249
ｍ
| EM-CEEｹｰﾌﾞﾙ | 2mm2- 4C
|  | FEP内(PF･CD) | 15
ｍ
| EM-CEEｹｰﾌﾞﾙ | 2mm2- 5C
|  | 管内 | 9
ｍ
| EM-CEEｹｰﾌﾞﾙ | 2mm2- 5C
|  | FEP内(PF･CD) | 111
ｍ
| EM-CEEｹｰﾌﾞﾙ | 2mm2- 30C
|  | 管内 | 3
ｍ
| EM-CEEｹｰﾌﾞﾙ | 2mm2- 30C
|  | FEP内(PF･CD) | 5
ｍ
計
電気設備工事 別紙明細 | [5 empty] | № | 52
学校給食センター |  |  | 動力設備 |  |  | 動力分岐
区分 | 品 目 | 品 質 ・ 規 格 | 数 量 | 単位 | 単 価 | 金 額 | 摘 要
| 電線管 | [5 empty] | 別紙 00-0026
1
式
| 厚鋼電線管 | 露出配管 28㎜
| (G) |  | 14
ｍ
| 厚鋼電線管 | 露出配管 36㎜
| (G) |  | 19
ｍ
| ねじなし電線管 | 露出配管 25㎜
| (E) |  | 125
ｍ
| ねじなし電線管 | 露出配管 31㎜
| (E) |  | 8
ｍ
| 耐衝撃性 | 露出配管 22㎜
| 硬質ﾋﾞﾆﾙ管(HIVE) |  | 20
ｍ
| 耐衝撃性 | 露出配管 28㎜
| 硬質ﾋﾞﾆﾙ管(HIVE) |  | 31
ｍ
| 耐衝撃性 | 露出配管 36㎜
| 硬質ﾋﾞﾆﾙ管(HIVE) |  | 23
ｍ
| 耐衝撃性 | 露出配管 42㎜
| 硬質ﾋﾞﾆﾙ管(HIVE) |  | 22
ｍ
| 耐衝撃性 | 露出配管 54㎜
| 硬質ﾋﾞﾆﾙ管(HIVE) |  | 44
ｍ
| 耐衝撃性 | 露出配管 70㎜
| 硬質ﾋﾞﾆﾙ管(HIVE) |  | 12
ｍ
| 合成樹脂製可とう | 隠ぺい・埋込配管 22㎜
| 電線管 (PF単層) |  | 341
ｍ
| 合成樹脂製可とう | 隠ぺい・埋込配管 28㎜
| 電線管 (PF単層) |  | 114
ｍ
| 合成樹脂製可とう | 隠ぺい・埋込配管 36㎜
| 電線管 (PF単層) |  | 131
ｍ
| 合成樹脂製可とう | 隠ぺい・埋込配管 42㎜
| 電線管 (PF単層) |  | 5
ｍ
| 合成樹脂製可とう | 隠ぺい・埋込配管 54㎜
| 電線管 (PF単層) |  | 5
ｍ
| 二種金属製可とう | 38㎜ ﾋﾞﾆﾙ被覆有
| 電線管(電動機等 |  | 3
| 接続) |  |  | か所
| 二種金属製可とう | 30㎜ ﾋﾞﾆﾙ被覆有･防水
| 電線管(電動機等 |  | 36
| 接続) |  |  | か所
| 波付硬質合成 | (30)
| 樹脂管(FEP) |  | 27
ｍ
| 波付硬質合成 | (40)
| 樹脂管(FEP) |  | 17
ｍ
電気設備工事 別紙明細 | [5 empty] | № | 53
学校給食センター |  |  | 動力設備 |  |  | 動力分岐
区分 | 品 目 | 品 質 ・ 規 格 | 数 量 | 単位 | 単 価 | 金 額 | 摘 要
| 電線管 | [5 empty] | 別紙 00-0026
1
式
| FEP用異用種管 | 30mm
| 接続材料 |  | 3
組
| FEP用異用種管 | 40mm
| 接続材料 |  | 2
組
計
| ボックス類 | [5 empty] | 別紙 00-0027
1
式
| 金属製 | 中四角 浅型 D44
| ｱｳﾄﾚｯﾄﾎﾞｯｸｽ |  | 8
| (ｶﾊﾞｰ付)ﾎﾞﾝﾄﾞ共 |  |  | 個
| 合成樹脂製 | 中四角 浅型 D44
| ｱｳﾄﾚｯﾄﾎﾞｯｸｽ(ｶﾊﾞｰ |  | 14
| 付) |  |  | 個
| 合成樹脂製 | 中四角 深型 D54
| ｱｳﾄﾚｯﾄﾎﾞｯｸｽ(ｶﾊﾞｰ |  | 15
| 付) |  |  | 個
| 金属製 | 25(22) 1個用2方出
| 露出ｽｲｯﾁﾎﾞｯｸｽ |  | 7
個
| 金属製 | 25(22) 1方出
| 露出丸形ﾎﾞｯｸｽ |  | 5
個
| ﾌﾟﾙﾎﾞｯｸｽSS形 | 0.5㎡以上1.0㎡未満/個
| 屋外(SUS) |  | 3.78
㎡
| ﾌﾟﾙﾎﾞｯｸｽSS-V形 | 0.2㎡未満/個
| (合成樹脂製) |  | 3.84
㎡
| ﾌﾟﾙﾎﾞｯｸｽSS-V形 | 0.2㎡以上0.3㎡未満/個
| (合成樹脂製) |  | 0.24
㎡
| ﾌﾟﾙﾎﾞｯｸｽSS-V形 | 0.3㎡以上0.5㎡未満/個
| (合成樹脂製) |  | 1.5
㎡
| ﾌﾟﾙﾎﾞｯｸｽSS-V形 | 0.5㎡以上1.0㎡未満/個
| (合成樹脂製) |  | 1.62
㎡
計
電気設備工事 別紙明細 | [5 empty] | № | 54
学校給食センター |  |  | 受変電設備
区分 | 品 目 | 品 質 ・ 規 格 | 数 量 | 単位 | 単 価 | 金 額 | 摘 要
| 搬入費 | 揚重費共 |  |  |  |  | 別紙 00-0028
1
式
ｷｭｰﾋﾞｸﾙ搬入費
1
式
計
電気設備工事 別紙明細 | [5 empty] | № | 55
学校給食センター |  |  | 発電設備 |  |  | 自家発電（原動機）
区分 | 品 目 | 品 質 ・ 規 格 | 数 量 | 単位 | 単 価 | 金 額 | 摘 要
| 配管工事 | [5 empty] | 別紙 00-0029
1
式
| 配管用炭素鋼々管 | SGP 20A 屋外露出
| 白（ネジ） |  | 4
ｍ
| 配管用炭素鋼々管 | SGP 32A 屋外露出
| 白（ネジ） |  | 15
ｍ
| ｶﾞｽ用ﾎﾟﾘｴﾁﾚﾝ管 | φ30 地中
25
ｍ
| 防護ｼｰﾄ | 110㎜巾
25
ｍ
ﾛｹｰﾃｨﾝｸﾞﾜｲﾔ-
25
ｍ
| 可とう管ｶﾞｽ栓 | 20A KB-60K
| 検査孔付 |  | 2
個
| 燃焼器用ﾎｰｽ | φ20×500L 直
2
個
| 絶縁ｿｹｯﾄ | 32A
1
個
| 埋設標識ｼｰﾄ | 150㎜ ﾀﾞﾌﾞﾙ
25
ｍ
| 埋設表示 | 鋳鉄製
4
個
| 配管支持鋼材 | 材工共
|  | (配管用ﾌﾞﾛｯｸ含む) | 1
式
塗装工事
1
式
掘削埋戻し
1
式
計
| 据付費 | 揚重費共 |  |  |  |  | 別紙 00-0030
1
式
| 据付工事 | 発電機2基 機器搬入共
1
式
| 据付工事 | ﾊﾞﾙｸ貯槽 機器搬入共
1
式
計
電気設備工事 別紙明細 | [5 empty] | № | 56
学校給食センター |  |  | 発電設備 |  |  | 自家発電（原動機）
区分 | 品 目 | 品 質 ・ 規 格 | 数 量 | 単位 | 単 価 | 金 額 | 摘 要
| 試験調整費 | [5 empty] | 別紙 00-0031
1
式
| 試験調整費 | 発電機
1
式
計
電気設備工事 別紙明細 | [5 empty] | № | 57
学校給食センター |  |  | 構内情報通信網設備
区分 | 品 目 | 品 質 ・ 規 格 | 数 量 | 単位 | 単 価 | 金 額 | 摘 要
| 情報用ｱｳﾄﾚｯﾄ | [5 empty] | 別紙 00-0032
1
式
| 情報用ｱｳﾄﾚｯﾄ | ﾓｼﾞｭﾗｰｼﾞｬｯｸ(RJ45) ×1
| (金属製) |  | 2
個
| ﾓｼﾞｭﾗｰﾌﾟﾗｸﾞ | CAT6
4
個
ﾌﾞﾗﾝｸﾁｯﾌﾟ
1
個
| ﾌﾗｯｼｭﾌﾟﾚｰﾄ | 角型 ﾊﾄﾒ
| (金属製) |  | 5
個
計
| 二重床用 | [5 empty] | 別紙 00-0033
| 情報用ｱｳﾄﾚｯﾄ |  | 1
式
| 情報用ｱｳﾄﾚｯﾄ | ﾓｼﾞｭﾗｰｼﾞｬｯｸ×1(露出型)
| (OAﾌﾛｱ) |  | 2
個
計
| ケーブル | [5 empty] | 別紙 00-0034
1
式
| EM-UTPｹｰﾌﾞﾙ | CAT6 4P 管内
9
ｍ
| EM-UTPｹｰﾌﾞﾙ | CAT6 4P ﾋﾟｯﾄ・天井
97
ｍ
| EM-UTPｹｰﾌﾞﾙ | CAT6 4P FEP内(PF･CD)
13
ｍ
| EM-UTPｹｰﾌﾞﾙ | CAT6A 4P 管内
12
ｍ
| EM-UTPｹｰﾌﾞﾙ | CAT6A 4P ﾋﾟｯﾄ・天井
44
ｍ
| EM-UTPｹｰﾌﾞﾙ | CAT6A 4P FEP内(PF･CD)
4
ｍ
計
電気設備工事 別紙明細 | [5 empty] | № | 58
学校給食センター |  |  | 構内情報通信網設備
区分 | 品 目 | 品 質 ・ 規 格 | 数 量 | 単位 | 単 価 | 金 額 | 摘 要
| 電線管 | [5 empty] | 別紙 00-0035
1
式
| 合成樹脂製可とう | 隠ぺい・埋込配管 16㎜
| 電線管 (PF単層) |  | 7
ｍ
| 合成樹脂製可とう | 隠ぺい・埋込配管 22㎜
| 電線管 (PF単層) |  | 509
ｍ
計
| ボックス類 | [5 empty] | 別紙 00-0036
1
式
| 金属製 | 中四角 浅型 D44
| ｱｳﾄﾚｯﾄﾎﾞｯｸｽ |  | 1
| (ｶﾊﾞｰ付)ﾎﾞﾝﾄﾞ共 |  |  | 個
| 合成樹脂製 | 中四角 浅型 D44
| ｱｳﾄﾚｯﾄﾎﾞｯｸｽ(ｶﾊﾞｰ |  | 4
| 付) |  |  | 個
| ﾌﾟﾙﾎﾞｯｸｽSS-V形 | 0.2㎡未満/個
| (合成樹脂製) |  | 0.42
㎡
| ｾﾊﾟﾚｰﾀ | ﾌﾟﾙﾎﾞｯｸｽ用
4
枚
計
電気設備工事 別紙明細 | [5 empty] | № | 59
学校給食センター |  |  | 構内交換設備
区分 | 品 目 | 品 質 ・ 規 格 | 数 量 | 単位 | 単 価 | 金 額 | 摘 要
| 電話用ｱｳﾄﾚｯﾄ | [5 empty] | 別紙 00-0037
1
式
| ﾓｼﾞｭﾗｰｼﾞｬｯｸ | 埋込型 6極4芯 ×1
| (新金ﾌﾟﾚｰﾄ付) |  | 7
個
| 露出ﾓｼﾞｭﾗｰｼﾞｬｯｸ | 6極4芯
1
個
ﾌﾞﾗﾝｸﾁｯﾌﾟ
1
個
計
| 二重床用 | [5 empty] | 別紙 00-0038
| 電話用ｱｳﾄﾚｯﾄ |  | 1
式
| 露出ﾓｼﾞｭﾗｰｼﾞｬｯｸ | 6極4芯
5
個
計
| ケーブル | [5 empty] | 別紙 00-0039
1
式
| EM-EBTｹｰﾌﾞﾙ | 0.5㎜- 2P
|  | 管内 | 18
ｍ
| EM-EBTｹｰﾌﾞﾙ | 0.5㎜- 2P
|  | ﾋﾟｯﾄ・天井 | 282
ｍ
| EM-EBTｹｰﾌﾞﾙ | 0.5㎜- 2P
|  | FEP内(PF･CD) | 26
ｍ
| EM-EBTｹｰﾌﾞﾙ | 0.4㎜- 10P
|  | 管内 | 3
ｍ
| EM-EBTｹｰﾌﾞﾙ | 0.4㎜- 10P
|  | FEP内(PF･CD) | 2
ｍ
計
電気設備工事 別紙明細 | [5 empty] | № | 60
学校給食センター |  |  | 構内交換設備
区分 | 品 目 | 品 質 ・ 規 格 | 数 量 | 単位 | 単 価 | 金 額 | 摘 要
| 電線管 | [5 empty] | 別紙 00-0040
1
式
| 合成樹脂製可とう | 隠ぺい・埋込配管 16㎜
| 電線管 (PF単層) |  | 20
ｍ
| 合成樹脂製可とう | 隠ぺい・埋込配管 22㎜
| 電線管 (PF単層) |  | 33
ｍ
計
| ボックス類 | [5 empty] | 別紙 00-0041
1
式
| 金属製 | 中四角 浅型 D44
| ｱｳﾄﾚｯﾄﾎﾞｯｸｽ |  | 2
| (ｶﾊﾞｰ付)ﾎﾞﾝﾄﾞ共 |  |  | 個
| 合成樹脂製 | 中四角 浅型 D44
| ｱｳﾄﾚｯﾄﾎﾞｯｸｽ(ｶﾊﾞｰ |  | 7
| 付) |  |  | 個
計
| 防火区画 | [5 empty] | 別紙 00-0042
| 貫通処理等 |  | 1
式
| 丸形貫通処理 | φ20（S39）
| (壁用) |  | 18
か所
| 丸形貫通処理 | φ30（S51）
| (壁用) |  | 3
か所
| 丸形貫通処理 | φ40（50）
| (壁用) |  | 2
か所
| 丸形貫通処理 | φ50
| (壁・床共用) |  | 5
か所
| 丸形貫通処理 | φ75
| (壁・床共用) |  | 3
か所
| 丸形貫通処理 | φ100
| (壁・床共用) |  | 4
か所
ボックス工法
29
か所
計
電気設備工事 別紙明細 | [5 empty] | № | 61
学校給食センター |  |  | 情報表示設備 |  |  | 時刻表示
区分 | 品 目 | 品 質 ・ 規 格 | 数 量 | 単位 | 単 価 | 金 額 | 摘 要
| ケーブル | [5 empty] | 別紙 00-0043
1
式
| EM-AEｹｰﾌﾞﾙ | 1.2 ㎜- 2C
|  | 管内 | 11
ｍ
| EM-AEｹｰﾌﾞﾙ | 1.2 ㎜- 2C
|  | ﾋﾟｯﾄ・天井 | 371
ｍ
| EM-AEｹｰﾌﾞﾙ | 1.2 ㎜- 2C
|  | FEP内(PF･CD) | 17
ｍ
計
| 電線管 | [5 empty] | 別紙 00-0044
1
式
| 合成樹脂製可とう | 隠ぺい・埋込配管 16㎜
| 電線管 (PF単層) |  | 17
ｍ
計
| ボックス類 | [5 empty] | 別紙 00-0045
1
式
| 金属製 | 中四角 浅型 D44
| ｱｳﾄﾚｯﾄﾎﾞｯｸｽ |  | 7
| (ｶﾊﾞｰ付)ﾎﾞﾝﾄﾞ共 |  |  | 個
| 合成樹脂製 | 中四角 浅型 D44
| ｱｳﾄﾚｯﾄﾎﾞｯｸｽ(ｶﾊﾞｰ |  | 20
| 付) |  |  | 個
計
電気設備工事 別紙明細 | [5 empty] | № | 62
学校給食センター |  |  | 映像・音響設備
区分 | 品 目 | 品 質 ・ 規 格 | 数 量 | 単位 | 単 価 | 金 額 | 摘 要
| 配線器具 | [5 empty] | 別紙 00-0046
1
式
| 接続盤 | ﾜｺﾞﾝｱﾝﾌﾟ用
1
組
| ﾌﾗｯｼｭﾌﾟﾚｰﾄ | 角型 ﾌﾞﾗﾝｸ
| (金属製) |  | 6
個
計
| 電線管 | [5 empty] | 別紙 00-0047
1
式
| 合成樹脂製可とう | 隠ぺい・埋込配管 16㎜
| 電線管 (PF単層) |  | 8
ｍ
| 合成樹脂製可とう | 隠ぺい・埋込配管 22㎜
| 電線管 (PF単層) |  | 5
ｍ
計
| ボックス類 | [5 empty] | 別紙 00-0048
1
式
| 金属製 | 中四角 浅型 D44
| ｱｳﾄﾚｯﾄﾎﾞｯｸｽ |  | 1
| (ｶﾊﾞｰ付)ﾎﾞﾝﾄﾞ共 |  |  | 個
| 合成樹脂製 | 中四角 浅型 D44
| ｱｳﾄﾚｯﾄﾎﾞｯｸｽ(ｶﾊﾞｰ |  | 4
| 付) |  |  | 個
| 合成樹脂製 | 埋込 5個用
| ｽｲｯﾁﾎﾞｯｸｽ(ｶﾊﾞｰ付 |  | 1
| ) |  |  | 個
計
電気設備工事 別紙明細 | [5 empty] | № | 63
学校給食センター |  |  | 拡声設備
区分 | 品 目 | 品 質 ・ 規 格 | 数 量 | 単位 | 単 価 | 金 額 | 摘 要
| ケーブル | [5 empty] | 別紙 00-0049
1
式
| EM-AEｹｰﾌﾞﾙ | 1.2 ㎜- 2C
|  | ﾋﾟｯﾄ・天井 | 177
ｍ
| EM-AEｹｰﾌﾞﾙ | 1.2 ㎜- 2C
|  | FEP内(PF･CD) | 5
ｍ
| EM-AEｹｰﾌﾞﾙ | 1.2 ㎜- 3C
|  | 管内 | 12
ｍ
| EM-AEｹｰﾌﾞﾙ | 1.2 ㎜- 3C
|  | ﾋﾟｯﾄ・天井 | 595
ｍ
| EM-AEｹｰﾌﾞﾙ | 1.2 ㎜- 3C
|  | FEP内(PF･CD) | 37
ｍ
| EM-AEｹｰﾌﾞﾙ | 1.2 ㎜- 5P
|  | 管内 | 3
ｍ
| EM-AEｹｰﾌﾞﾙ | 1.2 ㎜- 5P
|  | FEP内(PF･CD) | 2
ｍ
| EM-AEｹｰﾌﾞﾙ | 1.2 ㎜- 10P
|  | 管内 | 2
ｍ
| EM-AEｹｰﾌﾞﾙ | 1.2 ㎜- 10P
|  | FEP内(PF･CD) | 1
ｍ
計
| 電線管 | [5 empty] | 別紙 00-0050
1
式
| 合成樹脂製可とう | 隠ぺい・埋込配管 16㎜
| 電線管 (PF単層) |  | 45
ｍ
| 合成樹脂製可とう | 隠ぺい・埋込配管 22㎜
| 電線管 (PF単層) |  | 1
ｍ
計
電気設備工事 別紙明細 | [5 empty] | № | 64
学校給食センター |  |  | 拡声設備
区分 | 品 目 | 品 質 ・ 規 格 | 数 量 | 単位 | 単 価 | 金 額 | 摘 要
| ボックス類 | [5 empty] | 別紙 00-0051
1
式
| 金属製 | 中四角 浅型 D44
| ｱｳﾄﾚｯﾄﾎﾞｯｸｽ |  | 9
| (ｶﾊﾞｰ付)ﾎﾞﾝﾄﾞ共 |  |  | 個
| 合成樹脂製 | 中四角 浅型 D44
| ｱｳﾄﾚｯﾄﾎﾞｯｸｽ(ｶﾊﾞｰ |  | 32
| 付) |  |  | 個
計
電気設備工事 別紙明細 | [5 empty] | № | 65
学校給食センター |  |  | 誘導支援設備 |  |  | インターホン設備
区分 | 品 目 | 品 質 ・ 規 格 | 数 量 | 単位 | 単 価 | 金 額 | 摘 要
| ケーブル | [5 empty] | 別紙 00-0052
1
式
| EM-AEｹｰﾌﾞﾙ | 1.2 ㎜- 2C
|  | 管内 | 5
ｍ
| EM-AEｹｰﾌﾞﾙ | 1.2 ㎜- 2C
|  | ﾋﾟｯﾄ・天井 | 143
ｍ
| EM-AEｹｰﾌﾞﾙ | 1.2 ㎜- 2C
|  | FEP内(PF･CD) | 9
ｍ
| EM-AEｹｰﾌﾞﾙ | 1.2 ㎜- 4C
|  | 管内 | 5
ｍ
| EM-AEｹｰﾌﾞﾙ | 1.2 ㎜- 4C
|  | ﾋﾟｯﾄ・天井 | 107
ｍ
| EM-AEｹｰﾌﾞﾙ | 1.2 ㎜- 4C
|  | FEP内(PF･CD) | 14
ｍ
計
| 電線管 | [5 empty] | 別紙 00-0053
1
式
| 合成樹脂製可とう | 隠ぺい・埋込配管 16㎜
| 電線管 (PF単層) |  | 23
ｍ
計
| ボックス類 | [5 empty] | 別紙 00-0054
1
式
| 金属製 | 1個用
| ｽｲｯﾁﾎﾞｯｸｽ |  | 2
| (ｶﾊﾞｰ付)ﾎﾞﾝﾄﾞ共 |  |  | 個
| 合成樹脂製 | 埋込 1個用
| ｽｲｯﾁﾎﾞｯｸｽ(ｶﾊﾞｰ付 |  | 8
| ) |  |  | 個
| ｾﾊﾟﾚｰﾀ | ｽｲｯﾁﾎﾞｯｸｽ用
2
枚
計
電気設備工事 別紙明細 | [5 empty] | № | 66
学校給食センター |  |  | 誘導支援設備 |  |  | トイレ呼出設備
区分 | 品 目 | 品 質 ・ 規 格 | 数 量 | 単位 | 単 価 | 金 額 | 摘 要
| 呼出表示灯 | [5 empty] | 別紙 00-0055
1
式
ﾌﾞｻﾞｰ付廊下灯
1
台
計
| 呼出･復帰ボタン | [5 empty] | 別紙 00-0056
1
式
| ﾄｲﾚ呼出押釦 | 引きひも付
1
台
ﾄｲﾚ呼出復旧釦
1
台
計
| ケーブル | [5 empty] | 別紙 00-0057
1
式
| EM-AEｹｰﾌﾞﾙ | 0.9 ㎜- 2C
|  | 管内 | 5
ｍ
| EM-AEｹｰﾌﾞﾙ | 0.9 ㎜- 2C
|  | ﾋﾟｯﾄ・天井 | 9
ｍ
| EM-AEｹｰﾌﾞﾙ | 0.9 ㎜- 2C
|  | FEP内(PF･CD) | 5
ｍ
| EM-AEｹｰﾌﾞﾙ | 0.9 ㎜- 3C
|  | ﾋﾟｯﾄ・天井 | 3
ｍ
| EM-AEｹｰﾌﾞﾙ | 0.9 ㎜- 3C
|  | FEP内(PF･CD) | 3
ｍ
計
| 電線管 | [5 empty] | 別紙 00-0058
1
式
| 合成樹脂製可とう | 隠ぺい・埋込配管 16㎜
| 電線管 (PF単層) |  | 8
ｍ
計
電気設備工事 別紙明細 | [5 empty] | № | 67
学校給食センター |  |  | 誘導支援設備 |  |  | トイレ呼出設備
区分 | 品 目 | 品 質 ・ 規 格 | 数 量 | 単位 | 単 価 | 金 額 | 摘 要
| ボックス類 | [5 empty] | 別紙 00-0059
1
式
| 合成樹脂製 | 埋込 1個用
| ｽｲｯﾁﾎﾞｯｸｽ(ｶﾊﾞｰ付 |  | 2
| ) |  |  | 個
| 合成樹脂製 | 埋込 2個用
| ｽｲｯﾁﾎﾞｯｸｽ(ｶﾊﾞｰ付 |  | 1
| ) |  |  | 個
計
電気設備工事 別紙明細 | [5 empty] | № | 68
学校給食センター |  |  | テレビ共同受信設備
区分 | 品 目 | 品 質 ・ 規 格 | 数 量 | 単位 | 単 価 | 金 額 | 摘 要
| テレビ端子 | [5 empty] | 別紙 00-0060
1
式
| ﾃﾚﾋﾞ端子 | SH- 7F
| (金属ﾌﾟﾚｰﾄ) |  | 3
個
ﾀﾞﾐｰ抵抗器
1
個
計
| 配線器具 | [5 empty] | 別紙 00-0061
1
式
| 防雨入線ｶﾊﾞｰ | 樹脂製 (露出、埋込両用)
1
枚
計
| ケーブル | [5 empty] | 別紙 00-0062
1
式
| EM同軸ｹｰﾌﾞﾙ | EM-S-5C-FB 管内
8
ｍ
| EM同軸ｹｰﾌﾞﾙ | EM-S-5C-FB ﾋﾟｯﾄ・天井
74
ｍ
| EM同軸ｹｰﾌﾞﾙ | EM-S-5C-FB FEP内(PF･CD)
9
ｍ
| EM同軸ｹｰﾌﾞﾙ | EM-S-7C-FB 管内
10
ｍ
| EM同軸ｹｰﾌﾞﾙ | EM-S-7C-FB ﾋﾟｯﾄ・天井
12
ｍ
| EM同軸ｹｰﾌﾞﾙ | EM-S-7C-FB 露出
3
ｍ
計
電気設備工事 別紙明細 | [5 empty] | № | 69
学校給食センター |  |  | テレビ共同受信設備
区分 | 品 目 | 品 質 ・ 規 格 | 数 量 | 単位 | 単 価 | 金 額 | 摘 要
| 電線管 | [5 empty] | 別紙 00-0063
1
式
| ねじなし電線管 | 露出配管 25㎜
| (E) |  | 8
ｍ
| 合成樹脂製可とう | 隠ぺい・埋込配管 22㎜
| 電線管 (PF単層) |  | 9
ｍ
計
| ボックス類 | [5 empty] | 別紙 00-0064
1
式
| 金属製 | 中四角 浅型 D44
| ｱｳﾄﾚｯﾄﾎﾞｯｸｽ |  | 2
| (ｶﾊﾞｰ付)ﾎﾞﾝﾄﾞ共 |  |  | 個
| 合成樹脂製 | 中四角 浅型 D44
| ｱｳﾄﾚｯﾄﾎﾞｯｸｽ(ｶﾊﾞｰ |  | 2
| 付) |  |  | 個
| ﾌﾟﾙﾎﾞｯｸｽSS形 | 0.2㎡以上0.3㎡未満/個
| 屋外(SUS) |  | 0.24
㎡
計
電気設備工事 別紙明細 | [5 empty] | № | 70
学校給食センター |  |  | 監視カメラ設備
区分 | 品 目 | 品 質 ・ 規 格 | 数 量 | 単位 | 単 価 | 金 額 | 摘 要
| ケーブル | [5 empty] | 別紙 00-0065
1
式
| EM-UTPｹｰﾌﾞﾙ | CAT5E 4P 管内
26
ｍ
| EM-UTPｹｰﾌﾞﾙ | CAT5E 4P ﾋﾟｯﾄ・天井
421
ｍ
| EM-UTPｹｰﾌﾞﾙ | CAT5E 4P FEP内(PF･CD)
16
ｍ
| EM-UTPｹｰﾌﾞﾙ | CAT6 4P 管内
14
ｍ
| EM-UTPｹｰﾌﾞﾙ | CAT6 4P ﾋﾟｯﾄ・天井
59
ｍ
| EM-UTPｹｰﾌﾞﾙ | CAT6 4P FEP内(PF･CD)
8
ｍ
計
| 電線管 | [5 empty] | 別紙 00-0066
1
式
| 合成樹脂製可とう | 隠ぺい・埋込配管 16㎜
| 電線管 (PF単層) |  | 19
ｍ
| 合成樹脂製可とう | 隠ぺい・埋込配管 22㎜
| 電線管 (PF単層) |  | 2
ｍ
計
| ボックス類 | [5 empty] | 別紙 00-0067
1
式
| 金属製 | 中四角 浅型 D44
| ｱｳﾄﾚｯﾄﾎﾞｯｸｽ |  | 2
| (ｶﾊﾞｰ付)ﾎﾞﾝﾄﾞ共 |  |  | 個
| 合成樹脂製 | 中四角 浅型 D44
| ｱｳﾄﾚｯﾄﾎﾞｯｸｽ(ｶﾊﾞｰ |  | 9
| 付) |  |  | 個
| 合成樹脂製 | 埋込 5個用
| ｽｲｯﾁﾎﾞｯｸｽ(ｶﾊﾞｰ付 |  | 1
| ) |  |  | 個
計
電気設備工事 別紙明細 | [5 empty] | № | 71
学校給食センター |  |  | 防犯・入退室管理設備 |  |  | 防犯
区分 | 品 目 | 品 質 ・ 規 格 | 数 量 | 単位 | 単 価 | 金 額 | 摘 要
| 配線器具 | [5 empty] | 別紙 00-0068
1
式
| ﾌﾗｯｼｭﾌﾟﾚｰﾄ | 角型 ﾊﾄﾒ
| (金属製) |  | 26
個
| ﾌﾗｯｼｭﾌﾟﾚｰﾄ | 角型 ﾌﾞﾗﾝｸ
| (金属製) |  | 8
個
計
| 電線管 | [5 empty] | 別紙 00-0069
1
式
| ねじなし電線管 | 露出配管 19㎜
| (E) |  | 6
ｍ
| 合成樹脂製可とう | 隠ぺい・埋込配管 16㎜
| 電線管 (PF単層) |  | 538
ｍ
計
| ボックス類 | [5 empty] | 別紙 00-0070
1
式
| 合成樹脂製 | 中四角 浅型 D44
| ｱｳﾄﾚｯﾄﾎﾞｯｸｽ(ｶﾊﾞｰ |  | 33
| 付) |  |  | 個
| 金属製 | 25(22) 1個用1方出
| 露出ｽｲｯﾁﾎﾞｯｸｽ |  | 1
個
| ﾌﾟﾙﾎﾞｯｸｽSS-V形 | 0.2㎡未満/個
| (合成樹脂製) |  | 0.27
㎡
| ﾌﾟﾙﾎﾞｯｸｽSS-V形 | 0.2㎡以上0.3㎡未満/個
| (合成樹脂製) |  | 1.68
㎡
| ﾌﾟﾙﾎﾞｯｸｽSS-V形 | 0.5㎡以上1.0㎡未満/個
| (合成樹脂製) |  | 0.54
㎡
計
電気設備工事 別紙明細 | [5 empty] | № | 72
学校給食センター |  |  | 防犯・入退室管理設備 |  |  | 入退室管理
区分 | 品 目 | 品 質 ・ 規 格 | 数 量 | 単位 | 単 価 | 金 額 | 摘 要
| ケーブル | [5 empty] | 別紙 00-0071
1
式
| EM-FCPEE-Sｹｰﾌﾞﾙ | 0.9 ㎜- 1P
|  | ﾋﾟｯﾄ・天井 | 14
ｍ
| EM-FCPEE-Sｹｰﾌﾞﾙ | 0.9 ㎜- 1P
|  | FEP内(PF･CD) | 16
ｍ
| EM-FCPEE-Sｹｰﾌﾞﾙ | 0.9 ㎜- 2P
|  | ﾋﾟｯﾄ・天井 | 12
ｍ
| EM-FCPEE-Sｹｰﾌﾞﾙ | 0.9 ㎜- 2P
|  | FEP内(PF･CD) | 12
ｍ
| EM-HPｹｰﾌﾞﾙ | 1.2 ㎜- 2C
|  | 管内 | 3
ｍ
| EM-HPｹｰﾌﾞﾙ | 1.2 ㎜- 2C
|  | ﾋﾟｯﾄ・天井 | 32
ｍ
| EM-HPｹｰﾌﾞﾙ | 1.2 ㎜- 2C
|  | FEP内(PF･CD) | 3
ｍ
| 600Vﾎﾟﾘｴﾁﾚﾝ絶縁 | 1.6㎜- 3C 管内
| 耐燃性ﾎﾟﾘｴﾁﾚﾝｼｰｽ |  | 3
| ｹｰﾌﾞﾙ平形 EM-EEF |  |  | ｍ
| 600Vﾎﾟﾘｴﾁﾚﾝ絶縁 | 1.6㎜- 3C ﾋﾟｯﾄ・天井
| 耐燃性ﾎﾟﾘｴﾁﾚﾝｼｰｽ |  | 51
| ｹｰﾌﾞﾙ平形 EM-EEF |  |  | ｍ
| 600Vﾎﾟﾘｴﾁﾚﾝ絶縁 | 1.6㎜- 3C FEP内(PF･CD)
| 耐燃性ﾎﾟﾘｴﾁﾚﾝｼｰｽ |  | 3
| ｹｰﾌﾞﾙ平形 EM-EEF |  |  | ｍ
計
| 電線管 | [5 empty] | 別紙 00-0072
1
式
| 合成樹脂製可とう | 隠ぺい・埋込配管 16㎜
| 電線管 (PF単層) |  | 34
ｍ
計
| ボックス類 | [5 empty] | 別紙 00-0073
1
式
| 合成樹脂製 | 中四角 浅型 D44
| ｱｳﾄﾚｯﾄﾎﾞｯｸｽ(ｶﾊﾞｰ |  | 8
| 付) |  |  | 個
計
電気設備工事 別紙明細 | [5 empty] | № | 73
学校給食センター |  |  | 火災報知設備 |  |  | 自動火災報知
区分 | 品 目 | 品 質 ・ 規 格 | 数 量 | 単位 | 単 価 | 金 額 | 摘 要
| 発信機 | [5 empty] | 別紙 00-0074
1
式
| 発信機 | P型1級 埋込型
4
個
| 発信機 | P型1級 屋外型(埋込型)
5
個
計
| 警報ベル | [5 empty] | 別紙 00-0075
1
式
| ﾍﾞﾙ | 150φ 埋込
4
個
| ﾍﾞﾙ | 150φ WP
5
個
計
| 表示灯 | [5 empty] | 別紙 00-0076
1
式
| 表示灯 | 普通
4
個
| 表示灯 | 防水
5
個
計
電気設備工事 別紙明細 | [5 empty] | № | 74
学校給食センター |  |  | 火災報知設備 |  |  | 自動火災報知
区分 | 品 目 | 品 質 ・ 規 格 | 数 量 | 単位 | 単 価 | 金 額 | 摘 要
| ケーブル | [5 empty] | 別紙 00-0077
1
式
| EM-AEｹｰﾌﾞﾙ | 0.9 ㎜- 4C
|  | 管内 | 125
ｍ
| EM-AEｹｰﾌﾞﾙ | 0.9 ㎜- 4C
|  | ﾋﾟｯﾄ・天井 | 1,374
ｍ
| EM-AEｹｰﾌﾞﾙ | 0.9 ㎜- 4C
|  | FEP内(PF･CD) | 105
ｍ
| EM-HPｹｰﾌﾞﾙ | 1.2 ㎜- 2C
|  | 管内 | 3
ｍ
| EM-HPｹｰﾌﾞﾙ | 1.2 ㎜- 2C
|  | ﾋﾟｯﾄ・天井 | 54
ｍ
| EM-HPｹｰﾌﾞﾙ | 1.2 ㎜- 2C
|  | FEP内(PF･CD) | 3
ｍ
| EM-HPｹｰﾌﾞﾙ | 1.2 ㎜- 3C
|  | 管内 | 9
ｍ
| EM-HPｹｰﾌﾞﾙ | 1.2 ㎜- 3C
|  | ﾋﾟｯﾄ・天井 | 227
ｍ
| EM-HPｹｰﾌﾞﾙ | 1.2 ㎜- 3C
|  | FEP内(PF･CD) | 7
ｍ
| EM-HPｹｰﾌﾞﾙ | 1.2 ㎜- 6C
|  | 管内 | 11
ｍ
| EM-HPｹｰﾌﾞﾙ | 1.2 ㎜- 6C
|  | ﾋﾟｯﾄ・天井 | 255
ｍ
| EM-HPｹｰﾌﾞﾙ | 1.2 ㎜- 6C
|  | FEP内(PF･CD) | 13
ｍ
| EM-HPｹｰﾌﾞﾙ | 1.2 ㎜- 5P
|  | 管内 | 10
ｍ
| EM-HPｹｰﾌﾞﾙ | 1.2 ㎜- 5P
|  | ﾋﾟｯﾄ・天井 | 168
ｍ
| EM-HPｹｰﾌﾞﾙ | 1.2 ㎜- 5P
|  | FEP内(PF･CD) | 12
ｍ
| EM-HPｹｰﾌﾞﾙ | 1.2 ㎜- 10P
|  | 管内 | 6
ｍ
| EM-HPｹｰﾌﾞﾙ | 1.2 ㎜- 10P
|  | ﾋﾟｯﾄ・天井 | 147
ｍ
| EM-HPｹｰﾌﾞﾙ | 1.2 ㎜- 10P
|  | FEP内(PF･CD) | 18
ｍ
| EM-HPｹｰﾌﾞﾙ | 1.2 ㎜- 15P
|  | 管内 | 5
ｍ
電気設備工事 別紙明細 | [5 empty] | № | 75
学校給食センター |  |  | 火災報知設備 |  |  | 自動火災報知
区分 | 品 目 | 品 質 ・ 規 格 | 数 量 | 単位 | 単 価 | 金 額 | 摘 要
| ケーブル | [5 empty] | 別紙 00-0077
1
式
| EM-HPｹｰﾌﾞﾙ | 1.2 ㎜- 15P
|  | ﾋﾟｯﾄ・天井 | 52
ｍ
| EM-HPｹｰﾌﾞﾙ | 1.2 ㎜- 15P
|  | FEP内(PF･CD) | 7
ｍ
計
| 電線管 | [5 empty] | 別紙 00-0078
1
式
| 耐衝撃性 | 露出配管 16㎜
| 硬質ﾋﾞﾆﾙ管(HIVE) |  | 129
ｍ
| 合成樹脂製可とう | 隠ぺい・埋込配管 16㎜
| 電線管 (PF単層) |  | 124
ｍ
| 合成樹脂製可とう | 隠ぺい・埋込配管 22㎜
| 電線管 (PF単層) |  | 31
ｍ
| 合成樹脂製可とう | 隠ぺい・埋込配管 28㎜
| 電線管 (PF単層) |  | 7
ｍ
計
| ボックス類 | [5 empty] | 別紙 00-0079
1
式
| 合成樹脂製 | 中四角 浅型 D44
| ｱｳﾄﾚｯﾄﾎﾞｯｸｽ(ｶﾊﾞｰ |  | 11
| 付) |  |  | 個
| 金属製 | 3個用
| ｽｲｯﾁﾎﾞｯｸｽ |  | 6
| (ｶﾊﾞｰ付)ﾎﾞﾝﾄﾞ共 |  |  | 個
| 合成樹脂製 | 埋込 5個用
| ｽｲｯﾁﾎﾞｯｸｽ(ｶﾊﾞｰ付 |  | 6
| ) |  |  | 個
| 合成樹脂製 | 22 1方出
| 露出丸形ﾎﾞｯｸｽ |  | 6
個
| 合成樹脂製 | 22 2方出
| 露出丸形ﾎﾞｯｸｽ |  | 14
個
| 合成樹脂製 | 22 3方出
| 露出丸形ﾎﾞｯｸｽ |  | 2
個
計
電気設備工事 別紙明細 | [5 empty] | № | 76
学校給食センター |  |  | 構内配電線路
区分 | 品 目 | 品 質 ・ 規 格 | 数 量 | 単位 | 単 価 | 金 額 | 摘 要
| 電線 | [5 empty] | 別紙 00-0080
1
式
| 600V耐燃性ﾎﾟﾘｴﾁﾚ | 3.5mm2
| ﾝ絶縁電線(EM-IE) |  | 26
ｍ
| 600V耐燃性ﾎﾟﾘｴﾁﾚ | 5.5mm2
| ﾝ絶縁電線(EM-IE) |  | 79
ｍ
| 600V耐燃性ﾎﾟﾘｴﾁﾚ | 8mm2
| ﾝ絶縁電線(EM-IE) |  | 164
ｍ
| 600V耐燃性ﾎﾟﾘｴﾁﾚ | 14mm2
| ﾝ絶縁電線(EM-IE) |  | 15
ｍ
| 600V耐燃性ﾎﾟﾘｴﾁﾚ | 60mm2
| ﾝ絶縁電線(EM-IE) |  | 79
ｍ
| 600V耐燃性ﾎﾟﾘｴﾁﾚ | 150mm2
| ﾝ絶縁電線(EM-IE) |  | 40
ｍ
計
電気設備工事 別紙明細 | [5 empty] | № | 77
学校給食センター |  |  | 構内配電線路
区分 | 品 目 | 品 質 ・ 規 格 | 数 量 | 単位 | 単 価 | 金 額 | 摘 要
| ケーブル | [5 empty] | 別紙 00-0081
1
式
| EM-CEｹｰﾌﾞﾙ | 3.5mm2- 3C 管内
6
ｍ
| EM-CEｹｰﾌﾞﾙ | 5.5mm2- 3C 管内
3
ｍ
| EM-CEｹｰﾌﾞﾙ | 5.5mm2- 3C FEP内(PF･CD)
232
ｍ
| EM-CETｹｰﾌﾞﾙ | 22mm2 管内
3
ｍ
| EM-CETｹｰﾌﾞﾙ | 22mm2 FEP内(PF･CD)
23
ｍ
| EM-CETｹｰﾌﾞﾙ | 100mm2 管内
3
ｍ
| EM-CETｹｰﾌﾞﾙ | 100mm2 FEP内(PF･CD)
161
ｍ
| 6kV EM-FPT-Cｹｰﾌﾞ | 150mm2- 3C 管内
| ﾙ |  | 15
ｍ
| 6kV EM-FPT-Cｹｰﾌﾞ | 150mm2- 3C ﾗｯｸ
| ﾙ |  | 26
ｍ
| 6kV EM-FPT-Cｹｰﾌﾞ | 150mm2- 3C ﾋﾟｯﾄ・天井
| ﾙ |  | 1
ｍ
| 6kV EM-FPT-Cｹｰﾌﾞ | 150mm2- 3C FEP内(PF･CD)
| ﾙ |  | 43
ｍ
| PAS専用ｹｰﾌﾞﾙ | 管内
9
ｍ
計
電気設備工事 別紙明細 | [5 empty] | № | 78
学校給食センター |  |  | 構内配電線路
区分 | 品 目 | 品 質 ・ 規 格 | 数 量 | 単位 | 単 価 | 金 額 | 摘 要
| 電線管 | [5 empty] | 別紙 00-0082
1
式
| 厚鋼電線管 | 露出配管 28㎜
| (G) |  | 8
ｍ
| 厚鋼電線管 | 露出配管 104㎜
| (G) |  | 16
ｍ
| 耐衝撃性 | 露出配管 16㎜
| 硬質ﾋﾞﾆﾙ管(HIVE) |  | 19
ｍ
| 耐衝撃性 | 露出配管 22㎜
| 硬質ﾋﾞﾆﾙ管(HIVE) |  | 5
ｍ
| 耐衝撃性 | 露出配管 28㎜
| 硬質ﾋﾞﾆﾙ管(HIVE) |  | 3
ｍ
| 耐衝撃性 | 露出配管 54㎜
| 硬質ﾋﾞﾆﾙ管(HIVE) |  | 3
ｍ
| 耐衝撃性 | 露出配管 82㎜
| 硬質ﾋﾞﾆﾙ管(HIVE) |  | 2
ｍ
| 二種金属製可とう | 24㎜ ﾋﾞﾆﾙ被覆有･防水
| 電線管(電動機等 |  | 1
| 接続) |  |  | か所
| 二種金属製可とう | 30㎜ ﾋﾞﾆﾙ被覆有･防水
| 電線管(電動機等 |  | 1
| 接続) |  |  | か所
| 耐衝撃性 | (16) 地中
| 硬質ﾋﾞﾆﾙ管(HIVE) |  | 7
ｍ
| 耐衝撃性 | (22) 地中
| 硬質ﾋﾞﾆﾙ管(HIVE) |  | 4
ｍ
| 耐衝撃性 | (36) 地中
| 硬質ﾋﾞﾆﾙ管(HIVE) |  | 2
ｍ
| 波付硬質合成 | (30)
| 樹脂管(FEP) |  | 176
ｍ
| 波付硬質合成 | (40)
| 樹脂管(FEP) |  | 28
ｍ
| 波付硬質合成 | (50)
| 樹脂管(FEP) |  | 23
ｍ
| 波付硬質合成 | (65)
| 樹脂管(FEP) |  | 45
ｍ
| 波付硬質合成 | (80)
| 樹脂管(FEP) |  | 80
ｍ
| 波付硬質合成 | (125)
| 樹脂管(FEP) |  | 85
ｍ
| FEP用異用種管 | 30mm
| 接続材料 |  | 1
組
電気設備工事 別紙明細 | [5 empty] | № | 79
学校給食センター |  |  | 構内配電線路
区分 | 品 目 | 品 質 ・ 規 格 | 数 量 | 単位 | 単 価 | 金 額 | 摘 要
| 電線管 | [5 empty] | 別紙 00-0082
1
式
| FEP用異用種管 | 50mm
| 接続材料 |  | 1
組
| FEP用異用種管 | 80mm
| 接続材料 |  | 1
組
| FEP用異用種管 | 125mm
| 接続材料 |  | 2
組
計
| ケーブルラック | [5 empty] | 別紙 00-0083
1
式
| ｹｰﾌﾞﾙﾗｯｸZM形 | 300A 1段目
7
ｍ
| ｹｰﾌﾞﾙﾗｯｸZ35形 | 300A 1段目
17
ｍ
計
| ボックス類 | [5 empty] | 別紙 00-0084
1
式
| ﾌﾟﾙﾎﾞｯｸｽ | SS150×150×150HIVE-WP
1
個
計
| 防火区画 | [5 empty] | 別紙 00-0085
| 貫通処理等 |  | 1
式
| 丸形貫通処理 | φ150
| (壁・床共用) |  | 1
か所
計
電気設備工事 別紙明細 | [5 empty] | № | 80
学校給食センター |  |  | 構内配電線路
区分 | 品 目 | 品 質 ・ 規 格 | 数 量 | 単位 | 単 価 | 金 額 | 摘 要
| 接地工事 | [5 empty] | 別紙 00-0086
1
式
| 接地極 | 14φ×1.5m～3連
| (銅覆鋼棒打込式) |  | 4
か所
| 接地極 | 14φ×1.5m～2連
| (銅覆鋼棒打込式) |  | 2
か所
| 接地極 | 14φ×1.5m
| (銅覆鋼棒打込式) |  | 3
か所
| 接地極埋設標 | 金属製
6
枚
計
| 地中線埋設標識 | [5 empty] | 別紙 00-0087
1
式
| 地中埋設標 | 鉄製
12
個
| 埋設標識ｼｰﾄ | 2倍長(W)150
283
ｍ
計
| 土工事 | [5 empty] | 別紙 00-0088
1
式
| 根切り(機械) | ﾊﾞｯｸﾎｳ 0.13m3
|  | 排出ｶﾞｽ対策型 油圧式ｸﾛｰﾗ型 | 130
ｍ3
| 建設発生土運搬 | ﾀﾞﾝﾌﾟﾄﾗｯｸ 2t積級
| （場内運搬） | ﾊﾞｯｸﾎｳ0.13m3 土砂 場内運搬 | 3
|  | 0.1㎞以下 |  | ｍ3
| 埋戻し | 機 械 ﾊﾞｯｸﾎｳ 0.13m3
| (根切り土の中の | 排出ｶﾞｽ対策型 油圧式ｸﾛｰﾗ型 | 127
| 良質土) |  |  | ｍ3
| 土工機械運搬 | 排出ｶﾞｽ対策型 油圧式ｸﾛｰﾗ型0.13m3
| (ﾊﾞｯｸﾎｳ) |  | 1
往復
計
電気設備工事 別紙明細 | [5 empty] | № | 81
学校給食センター |  |  | 構内通信線路
区分 | 品 目 | 品 質 ・ 規 格 | 数 量 | 単位 | 単 価 | 金 額 | 摘 要
| 電線 | [5 empty] | 別紙 00-0089
1
式
| 600V耐燃性ﾎﾟﾘｴﾁﾚ | 5.5mm2
| ﾝ絶縁電線(EM-IE) |  | 33
ｍ
導入線
52
ｍ
計
| 電線管 | [5 empty] | 別紙 00-0090
1
式
| 厚鋼電線管 | 露出配管 36㎜
| (G) |  | 24
ｍ
| 厚鋼電線管 | 露出配管 42㎜
| (G) |  | 24
ｍ
| 耐衝撃性 | 露出配管 54㎜
| 硬質ﾋﾞﾆﾙ管(HIVE) |  | 4
ｍ
| 合成樹脂製可とう | 隠ぺい・埋込配管 28㎜
| 電線管 (PF単層) |  | 33
ｍ
| 合成樹脂製可とう | 隠ぺい・埋込配管 42㎜
| 電線管 (PF単層) |  | 22
ｍ
| 合成樹脂製可とう | 隠ぺい・埋込配管 54㎜
| 電線管 (PF単層) |  | 33
ｍ
| 波付硬質合成 | (30)
| 樹脂管(FEP) |  | 122
ｍ
| 波付硬質合成 | (40)
| 樹脂管(FEP) |  | 82
ｍ
| 波付硬質合成 | (50)
| 樹脂管(FEP) |  | 150
ｍ
| FEP用異用種管 | 30mm
| 接続材料 |  | 6
組
| FEP用異用種管 | 40mm
| 接続材料 |  | 4
組
| FEP用異用種管 | 50mm
| 接続材料 |  | 6
組
計
電気設備工事 別紙明細 | [5 empty] | № | 82
学校給食センター |  |  | 構内通信線路
区分 | 品 目 | 品 質 ・ 規 格 | 数 量 | 単位 | 単 価 | 金 額 | 摘 要
| 接地工事 | [5 empty] | 別紙 00-0091
1
式
| 接地極 | 14φ×1.5m
| (銅覆鋼棒打込式) |  | 2
か所
| 接地極埋設標 | 金属製
2
枚
計
| 地中線埋設標識 | [5 empty] | 別紙 00-0092
1
式
| 地中埋設標 | 鉄製
5
個
| 埋設標識ｼｰﾄ | 2倍長(W)150
67
ｍ
計
| 土工事 | [5 empty] | 別紙 00-0093
1
式
| 根切り(機械) | ﾊﾞｯｸﾎｳ 0.13m3
|  | 排出ｶﾞｽ対策型 油圧式ｸﾛｰﾗ型 | 45
ｍ3
| 建設発生土運搬 | ﾀﾞﾝﾌﾟﾄﾗｯｸ 2t積級
| （場内運搬） | ﾊﾞｯｸﾎｳ0.13m3 土砂 場内運搬 | 1.2
|  | 0.1㎞以下 |  | ｍ3
| 埋戻し | 機 械 ﾊﾞｯｸﾎｳ 0.13m3
| (根切り土の中の | 排出ｶﾞｽ対策型 油圧式ｸﾛｰﾗ型 | 43.8
| 良質土) |  |  | ｍ3
計
電気設備工事 別紙明細 | [5 empty] | № | 83
受水槽 |  |  | 電灯設備 |  |  | 電灯分岐
区分 | 品 目 | 品 質 ・ 規 格 | 数 量 | 単位 | 単 価 | 金 額 | 摘 要
| 配線器具 | [5 empty] | 別紙 00-0094
1
式
| ﾀﾝﾌﾞﾗｽｲｯﾁ | 1P 15A ×1 ﾈｰﾑ無
| (金属ﾌﾟﾚｰﾄ付) | - - | 1
個
| ｺﾝｾﾝﾄ | 連用形2P15A×2
| (樹脂ﾌﾟﾚｰﾄ付) | (接地極×2 接地端子×1付 一体形) | 1
|  | 125V |  | 個
計
| ケーブル | [5 empty] | 別紙 00-0095
1
式
| 600Vﾎﾟﾘｴﾁﾚﾝ絶縁 | 1.6㎜- 2C 管内
| 耐燃性ﾎﾟﾘｴﾁﾚﾝｼｰｽ |  | 3
| ｹｰﾌﾞﾙ平形 EM-EEF |  |  | ｍ
| 600Vﾎﾟﾘｴﾁﾚﾝ絶縁 | 1.6㎜- 3C 管内
| 耐燃性ﾎﾟﾘｴﾁﾚﾝｼｰｽ |  | 4
| ｹｰﾌﾞﾙ平形 EM-EEF |  |  | ｍ
| 600Vﾎﾟﾘｴﾁﾚﾝ絶縁 | 2.0㎜- 3C 管内
| 耐燃性ﾎﾟﾘｴﾁﾚﾝｼｰｽ |  | 6
| ｹｰﾌﾞﾙ平形 EM-EEF |  |  | ｍ
| EM-CEｹｰﾌﾞﾙ | 3.5mm2- 3C 管内
7
ｍ
計
| 電線管 | [5 empty] | 別紙 00-0096
1
式
| 耐衝撃性 | 露出配管 16㎜
| 硬質ﾋﾞﾆﾙ管(HIVE) |  | 7
ｍ
| 耐衝撃性 | 露出配管 22㎜
| 硬質ﾋﾞﾆﾙ管(HIVE) |  | 13
ｍ
計
電気設備工事 別紙明細 | [5 empty] | № | 84
受水槽 |  |  | 電灯設備 |  |  | 電灯分岐
区分 | 品 目 | 品 質 ・ 規 格 | 数 量 | 単位 | 単 価 | 金 額 | 摘 要
| ボックス類 | [5 empty] | 別紙 00-0097
1
式
| 合成樹脂製 | 25(22) 1個用1方出
| 露出ｽｲｯﾁﾎﾞｯｸｽ |  | 2
個
| 合成樹脂製 | 22 2方出
| 露出丸形ﾎﾞｯｸｽ |  | 1
個
| 合成樹脂製 | 22 3方出
| 露出丸形ﾎﾞｯｸｽ |  | 2
個
計

## 細目別内訳 (3)
共通仮設費(積上) 明細 | [5 empty] | № | 85
区分 | 品 目 | 品 質 ・ 規 格 | 数 量 | 単位 | 単 価 | 金 額 | 摘 要
| 火災報知 | P型1級
| 立会検査 |  | 1
１工事
耐圧試験
1
式
計