## 表紙
[7 empty] | № | 1 ～ | 89
|  | 課長 | 補佐 | 係長 | 係員 | 副査 | 主査
令和７年度 | [7 empty] | 令和７年８月
| 参考数量 |  | 工事設計書
| 工事名称： | (仮称)鳥取市北部学校給食センター新築（空調）工事
| 工事場所： | 鳥取市 千代水三丁目 地内
No. | 工事区分 | 工事概要
【工事施設概要】
＜学校給食共同調理場＞
鉄骨造 ２階建て
延べ面積：3,824.68㎡
建築面積：2,816.78㎡
＜トラック事務所＞ ※別途工事
木造 平屋
延べ面積：30.00㎡
建築面積：30.00㎡
＜除害設備機械室＞
木造 平屋
延べ面積：20.25㎡
建築面積：20.25㎡
＜駐輪場＞
鉄骨造 平屋
延べ面積：11.27㎡
建築面積：6.37㎡
【工事概要】
[第一期鳥取市学校給食センター整備計画]に基づく学校給食共同調理場新築工事
（施設能力：最大調理能力７５００食／日、アレルギー対応食１００食／日）
上記工事に係る、機械設備(空調)工事

## 工事内訳
工事費内訳 | [5 empty] | № | 1
区分 | 品 目 | 品 質 ・ 規 格 | 数 量 | 単位 | 単 価 | 金 額 | 摘 要
直接工事費
機械設備工事
1
式
計
共通費
共通仮設費
1
式
現場管理費
1
式
一般管理費等
1
式
計
工事価格
1
式
消費税等相当額
|  |  | 1 |  |  |  | 消費税率 10 ％
式
工事費
1
式

## 種目
機械設備工事 種目別内訳 | [5 empty] | № | 2
区分 | 品 目 | 品 質 ・ 規 格 | 数 量 | 単位 | 単 価 | 金 額 | 摘 要
学校給食共同調理場
1
式
屋外
1
式
計

## 科目
機械設備工事 科目別内訳 | [5 empty] | № | 3
学校給食共同調理場
区分 | 品 目 | 品 質 ・ 規 格 | 数 量 | 単位 | 単 価 | 金 額 | 摘 要
冷暖房設備
1
式
空調換気設備
1
式
自動制御設備
1
式
計

## 中科目1
機械設備工事 中科目別内訳 | [5 empty] | № | 4
学校給食共同調理場
区分 | 品 目 | 品 質 ・ 規 格 | 数 量 | 単位 | 単 価 | 金 額 | 摘 要
| 冷暖房設備 | 機器設備
1
式
| 冷暖房設備 | 配管設備
1
式
計
| 空調換気設備 | 機器設備(外気調和機)
1
式
| 空調換気設備 | 機器設備(全熱交換形換気扇)
1
式
| 空調換気設備 | 機器設備(除湿器)
1
式
| 空調換気設備 | 機器設備(有圧換気扇)
1
式
| 空調換気設備 | 機器設備(中間形送風機)
1
式
| 空調換気設備 | 機器設備(天井埋込形換気扇)
1
式
| 空調換気設備 | 機器設備
|  | (ﾊﾟｲﾌﾟ用ﾌｧﾝ,ｴｱｰ搬送ﾌｧﾝ,その他) | 1
式
| 空調換気設備 | ダクト設備
1
式
| 空調換気設備 | 総合調整
1
式
計
| 自動制御設備 | 計装動力工事
1
式
| 自動制御設備 | 計装工事
1
式
| 自動制御設備 | ﾎﾞｲﾗｰ廻り工事
1
式
| 自動制御設備 | 冷暖房空調換気工事
1
式
計

## 細目別内訳
機械設備工事 細目別内訳 | [5 empty] | № | 5
学校給食共同調理場 |  |  | 冷暖房設備 |  |  | 機器設備
区分 | 品 目 | 品 質 ・ 規 格 | 数 量 | 単位 | 単 価 | 金 額 | 摘 要
| GHP室外機 | 冷房:85.0kW 暖房:95.0kW
| (GHP-1) | 防雪ﾈｯﾄ,防振架台 | 1
|  | 付属品共 |  | 台
| GHP室内機 | CK-4
| (GHP-1-1) | 冷房:9.0kW 暖房:10.0kW | 1
|  | 付属品共 |  | 台
| GHP室内機 | CRK
| (GHP-1-2) | 冷房:14.0kW 暖房:16.0kW | 1
|  | ﾄﾞﾚﾝｱｯﾌﾟﾒｶほか付属品共 |  | 台
| GHP室内機 | CRK
| (GHP-1-3) | 冷房:8.0kW 暖房:9.0kW | 1
|  | ﾄﾞﾚﾝｱｯﾌﾟﾒｶほか付属品共 |  | 台
| GHP室内機 | CK-4
| (GHP-1-4) | 冷房:8.0kW 暖房:9.0kW | 1
|  | 付属品共 |  | 台
| GHP室内機 | CK-4
| (GHP-1-5) | 冷房:7.1kW 暖房:8.0kW | 1
|  | 付属品共 |  | 台
| GHP室内機 | CK-4
| (GHP-1-6) | 冷房:5.6kW 暖房:6.3kW | 1
|  | 付属品共 |  | 台
| GHP室内機 | CK-4
| (GHP-1-7) | 冷房:4.5kW 暖房:5.0kW | 1
|  | 付属品共 |  | 台
| GHP室内機 | CRK
| (GHP-1-8) | 冷房:14.0kW 暖房:16.0kW | 1
|  | ﾄﾞﾚﾝｱｯﾌﾟﾒｶほか付属品共 |  | 台
| GHP室内機 | CK-2
| (GHP-1-9) | 冷房:3.6kW 暖房:4.0kW | 1
|  | 付属品共 |  | 台
| GHP室外機 | 冷房:71.0kW 暖房:80.0kW
| (GHP-2) | 防雪ﾈｯﾄ,防振架台 | 1
|  | 付属品共 |  | 台
| GHP室内機 | CK-2
| (GHP-2-1) | 冷房:11.2kW 暖房:12.5kW | 2
|  | 付属品共 |  | 台
| GHP室内機 | CK-2
| (GHP-2-2) | 冷房:3.6kW 暖房:4.0kW | 1
|  | 付属品共 |  | 台
| GHP室内機 | CK-2
| (GHP-2-3) | 冷房:3.6kW 暖房:4.0kW | 1
|  | 付属品共 |  | 台
| GHP室内機 | CRK
| (GHP-2-4) | 冷房:14.0kW 暖房:16.0kW | 2
|  | ﾄﾞﾚﾝｱｯﾌﾟﾒｶほか付属品共 |  | 台
| GHP室外機 | 冷房:127.0kW 暖房:153.0kW
| (GHP-3) | 防雪ﾈｯﾄ,防振架台 | 1
|  | 付属品共 |  | 台
| GHP室内機 | CRK
| (GHP-3-1) | 冷房:14.0kW 暖房:16.0kW | 8
|  | ﾄﾞﾚﾝｱｯﾌﾟﾒｶほか付属品共 |  | 台
| GHP室外機 | 冷房:127.0kW 暖房:153.0kW
| (GHP-4) | 防雪ﾈｯﾄ,防振架台 | 1
|  | 付属品共 |  | 台
| GHP室内機 | CRK
| (GHP-4-1) | 冷房:14.0kW 暖房:16.0kW | 8
|  | ﾄﾞﾚﾝｱｯﾌﾟﾒｶほか付属品共 |  | 台
| GHP室外機 | 冷房:127.0kW 暖房:153.0kW
| (GHP-5) | 防雪ﾈｯﾄ,防振架台 | 1
|  | 付属品共 |  | 台
機械設備工事 細目別内訳 | [5 empty] | № | 6
学校給食共同調理場 |  |  | 冷暖房設備 |  |  | 機器設備
区分 | 品 目 | 品 質 ・ 規 格 | 数 量 | 単位 | 単 価 | 金 額 | 摘 要
| GHP室内機 | CRK
| (GHP-5-1) | 冷房:14.0kW 暖房:16.0kW | 4
|  | ﾄﾞﾚﾝｱｯﾌﾟﾒｶほか付属品共 |  | 台
| GHP室内機 | CRK
| (GHP-5-2) | 冷房:14.0kW 暖房:16.0kW | 1
|  | ﾄﾞﾚﾝｱｯﾌﾟﾒｶほか付属品共 |  | 台
| GHP室内機 | CRK
| (GHP-5-3) | 冷房:14.0kW 暖房:16.0kW | 3
|  | ﾄﾞﾚﾝｱｯﾌﾟﾒｶほか付属品共 |  | 台
| GHP室外機 | 冷房:90.0kW 暖房:100.0kW
| (GHP-6) | 防雪ﾈｯﾄ,防振架台 | 1
|  | 付属品共 |  | 台
| GHP室内機 | CK-4
| (GHP-6-1) | 冷房:16.0kW 暖房:18.0kW | 5
|  | 付属品共 |  | 台
| GHP室内機 | CK-2
| (GHP-6-2) | 冷房:5.6kW 暖房:6.3kW | 1
|  | 付属品共 |  | 台
| GHP室外機 | 冷房:85.0kW 暖房:95.0kW
| (GHP-7) | 防雪ﾈｯﾄ,防振架台 | 1
|  | 付属品共 |  | 台
| GHP室内機 | CK-4
| (GHP-7-1) | 冷房:16.0kW 暖房:18.0kW | 5
|  | 付属品共 |  | 台
| GHP室外機 | 冷房:101.0kW 暖房:113.0kW
| (GHP-8) | 防雪ﾈｯﾄ,防振架台 | 1
|  | 付属品共 |  | 台
| GHP室内機 | CK-4
| (GHP-8-1) | 冷房:16.0kW 暖房:18.0kW | 6
|  | 付属品共 |  | 台
| GHP室外機 | 冷房:85.0kW 暖房:95.0kW
| (GHP-9) | 防雪ﾈｯﾄ,防振架台 | 1
|  | 付属品共 |  | 台
| GHP室内機 | CK-4
| (GHP-9-1) | 冷房:16.0kW 暖房:18.0kW | 5
|  | 付属品共 |  | 台
| GHP室外機 | 冷房:71.0kW 暖房:80.0kW
| (GHP-10) | 防雪ﾈｯﾄ,防振架台 | 1
|  | 付属品共 |  | 台
| GHP室内機 | CK-4
| (GHP-10-1) | 冷房:16.0kW 暖房:18.0kW | 4
|  | 付属品共 |  | 台
| GHP室外機 | 冷房:71.0kW 暖房:80.0kW
| (GHP-11) | 防雪ﾈｯﾄ,防振架台 | 1
|  | 付属品共 |  | 台
| GHP室内機 | CK-4
| (GHP-11-1) | 冷房:16.0kW 暖房:18.0kW | 4
|  | 付属品共 |  | 台
| GHP室外機 | 冷房:90.0kW 暖房:100.0kW
| (GHP-12) | 防雪ﾈｯﾄ,防振架台 | 1
|  | 付属品共 |  | 台
| GHP室内機 | CRK
| (GHP-12-1) | 冷房:14.0kW 暖房:16.0kW | 6
|  | ﾄﾞﾚﾝｱｯﾌﾟﾒｶほか付属品共 |  | 台
| GHP室外機 | 冷房:56.0kW 暖房:63.0kW
| (GHP-13) | 防雪ﾈｯﾄ,防振架台 | 1
|  | 付属品共 |  | 台
| GHP室内機 | CK-4
| (GHP-13-1) | 冷房:8.0kW 暖房:9.0kW | 1
|  | 付属品共 |  | 台
機械設備工事 細目別内訳 | [5 empty] | № | 7
学校給食共同調理場 |  |  | 冷暖房設備 |  |  | 機器設備
区分 | 品 目 | 品 質 ・ 規 格 | 数 量 | 単位 | 単 価 | 金 額 | 摘 要
| GHP室内機 | CK-4
| (GHP-13-2) | 冷房:8.0kW 暖房:9.0kW | 1
|  | 付属品共 |  | 台
| GHP室内機 | CK-2
| (GHP-13-3) | 冷房:11.2kW 暖房:12.5kW | 1
|  | 付属品共 |  | 台
| GHP室内機 | CK-2
| (GHP-13-4) | 冷房:9.0kW 暖房:10.0kW | 1
|  | 付属品共 |  | 台
| GHP室内機 | CK-2
| (GHP-13-5) | 冷房:4.5kW 暖房:5.0kW | 1
|  | 付属品共 |  | 台
| GHP室内機 | CK-2
| (GHP-13-6) | 冷房:4.5kW 暖房:5.0kW | 1
|  | 付属品共 |  | 台
| GHP室内機 | CK-1
| (GHP-13-7) | 冷房:5.6kW 暖房:6.3kW | 1
|  | 付属品共 |  | 台
| GHP室外機 | 冷房:90.0kW 暖房:100.0kW
| (GHP-14) | 防雪ﾈｯﾄ,防振架台 | 1
|  | 付属品共 |  | 台
| GHP室内機 | CK-4
| (GHP-14-1) | 冷房:11.2kW 暖房:12.5kW | 2
|  | 付属品共 |  | 台
| GHP室内機 | CK-2
| (GHP-14-2) | 冷房:11.2kW 暖房:12.5kW | 2
|  | 付属品共 |  | 台
| GHP室内機 | CK-2
| (GHP-14-3) | 冷房:9.0kW 暖房:10.0kW | 4
|  | 付属品共 |  | 台
| GHP室内機 | CK-2
| (GHP-14-4) | 冷房:4.5kW 暖房:5.0kW | 1
|  | 付属品共 |  | 台
| GHP室外機 | 冷房:112.0kW 暖房:126.0kW
| (GHP-15) | 防雪ﾈｯﾄ,防振架台 | 1
|  | 付属品共 |  | 台
| GHP室内機 | CK-4
| (GHP-15-1) | 冷房:16.0kW 暖房:18.0kW | 1
|  | 付属品共 |  | 台
| GHP室内機 | CK-4
| (GHP-15-2) | 冷房:14.0kW 暖房:16.0kW | 2
|  | 付属品共 |  | 台
| GHP室内機 | CK-4
| (GHP-15-3) | 冷房:14.0kW 暖房:16.0kW | 1
|  | 付属品共 |  | 台
| GHP室内機 | CK-4
| (GHP-15-4) | 冷房:7.1kW 暖房:8.0kW | 1
|  | 付属品共 |  | 台
| GHP室内機 | CK-4
| (GHP-15-5) | 冷房:8.0kW 暖房:9.0kW | 2
|  | 付属品共 |  | 台
| GHP室内機 | CK-2
| (GHP-15-6) | 冷房:4.5kW 暖房:5.0kW | 1
|  | 付属品共 |  | 台
| GHP室内機 | CK-2
| (GHP-15-7) | 冷房:7.1kW 暖房:8.0kW | 1
|  | 付属品共 |  | 台
| GHP室内機 | CK-2
| (GHP-15-8) | 冷房:4.5kW 暖房:5.0kW | 3
|  | 付属品共 |  | 台
機械設備工事 細目別内訳 | [5 empty] | № | 8
学校給食共同調理場 |  |  | 冷暖房設備 |  |  | 機器設備
区分 | 品 目 | 品 質 ・ 規 格 | 数 量 | 単位 | 単 価 | 金 額 | 摘 要
| 個別ﾊﾟｯｹｰｼﾞｴｱｺﾝ | 2台同時運転ﾀｲﾌﾟ(室内機CK-4×2)
| (ACP-1､ACP-1-1) | 冷房:14.0kW 暖房:16.0kW | 1
|  | SUS製防雪ﾌｰﾄﾞ､ﾘﾓｺﾝ,付属品共 |  | 組
予備ﾌｨﾙﾀ
1
式
| 集中管理ﾘﾓｺﾝ | GHP用
|  | (室外機：15台、室内機：103台、 | 1
|  | ｸﾞﾙｰﾌﾟ数：46) |  | 台
| ﾜｲﾔｰﾄﾞﾘﾓｺﾝ | GHP用
46
台
ｽﾎﾟｯﾄ吹出口
28
個
GHP試運転調整費
1
式
冷媒追加充填費
1
式
| 文字標識等 | [5 empty] | 別紙 00-0001
1
式
| 搬入･据付費 | 揚重費共 |  |  |  |  | 別紙 00-0002
1
式
| 架台類 | 揚重費共 |  |  |  |  | 別紙 00-0003
1
式
| あと施工ｱﾝｶｰ | 架台取付用 |  |  |  |  | 別紙 00-0004
1
式
計
機械設備工事 細目別内訳 | [5 empty] | № | 9
学校給食共同調理場 |  |  | 冷暖房設備 |  |  | 配管設備
区分 | 品 目 | 品 質 ・ 規 格 | 数 量 | 単位 | 単 価 | 金 額 | 摘 要
| 冷媒用 | 6.35外径( 1/4B) 液管
| 断熱材被覆銅管 | 厚10mm以上 | 49
ｍ
| 冷媒用 | 9.52外径( 3/8B) 液管
| 断熱材被覆銅管 | 厚10mm以上 | 542
ｍ
| 冷媒用 | 12.7 外径( 1/2B) 液管
| 断熱材被覆銅管 | 厚10mm以上 | 54
ｍ
| 冷媒用 | 15.88外径( 5/8B) 液管
| 断熱材被覆銅管 | 厚10mm以上 | 280
ｍ
| 冷媒用 | 19.05外径( 3/4B) 液管
| 断熱材被覆銅管 | 厚10mm以上 | 468
ｍ
| 冷媒用 | 12.7 外径( 1/2B) ｶﾞｽ管
| 断熱材被覆銅管 | 厚20mm以上 | 49
ｍ
| 冷媒用 | 15.88外径( 5/8B) ｶﾞｽ管
| 断熱材被覆銅管 | 厚20mm以上 | 447
ｍ
| 冷媒用 | 22.22外径( 7/8B) ｶﾞｽ管
| 断熱材被覆銅管 | 厚20mm以上 | 95
ｍ
| 冷媒用 | 28.58外径(1 1/8B) ｶﾞｽ管
| 断熱材被覆銅管 | 厚20mm以上 | 209
ｍ
| 冷媒用 | 31.75外径(1 1/4B) ｶﾞｽ管
| 断熱材被覆銅管 | 厚20mm以上 | 301
ｍ
| 冷媒用 | 38.1 外径(1 1/2B) ｶﾞｽ管
| 断熱材被覆銅管 | 厚20mm以上 | 292
ｍ
| 排水・硬質ﾎﾟﾘ | 屋内一般 20A
| 塩化ﾋﾞﾆﾙ管 |  | 77
| (VP) |  |  | ｍ
| 排水・硬質ﾎﾟﾘ | 屋内一般 25A
| 塩化ﾋﾞﾆﾙ管 |  | 339
| (VP) |  |  | ｍ
| 排水・硬質ﾎﾟﾘ | 屋内一般 30A
| 塩化ﾋﾞﾆﾙ管 |  | 144
| (VP) |  |  | ｍ
| 排水・硬質ﾎﾟﾘ | 屋内一般 40A
| 塩化ﾋﾞﾆﾙ管 |  | 386
| (VP) |  |  | ｍ
| 排水・硬質ﾎﾟﾘ | 屋内一般 50A
| 塩化ﾋﾞﾆﾙ管 |  | 132
| (VP) |  |  | ｍ
| ﾎﾞｰﾙ弁(樹脂製) | 20A
6
個
| 配管用防虫網 | 32A
2
個
| 配管用防虫網 | 50A
8
個
| 配管支持台 | 参考:150×120×110×70H(樹脂製)
45
個
機械設備工事 細目別内訳 | [5 empty] | № | 10
学校給食共同調理場 |  |  | 冷暖房設備 |  |  | 配管設備
区分 | 品 目 | 品 質 ・ 規 格 | 数 量 | 単位 | 単 価 | 金 額 | 摘 要
| 保温 | [5 empty] | 別紙 00-0005
1
式
| 配管用化粧ｶﾊﾞｰ | 支持架台､付属品共 |  |  |  |  | 別紙 00-0006
|  | 参考:ｽﾘﾑﾀﾞｸﾄRD（歩路用） | 1
式
| 防火区画貫通処理 | [5 empty] | 別紙 00-0007
1
式
形鋼振れ止め支持
1
式
ｽﾘｰﾌﾞ
1
式
ﾃﾞｯｷﾌﾟﾚｰﾄ
| 開口切断 |  | 1
式
計
機械設備工事 細目別内訳 | [5 empty] | № | 11
学校給食共同調理場 |  |  | 空調換気設備 |  |  | 機器設備(外気調和機)
区分 | 品 目 | 品 質 ・ 規 格 | 数 量 | 単位 | 単 価 | 金 額 | 摘 要
| 空気調和機 | 立形ﾙｰﾌﾄｯﾌﾟ外調機
| (AHU-1) | 冷却:75.2kW 加熱:62.5kW
防振架台,除塩ﾌｨﾙﾀ,予備ﾌｨﾙﾀ,防雪ﾌ
ｰﾄﾞ,ﾘﾓｺﾝ,付属品共
1
台
| 空気調和機 | 立形ﾙｰﾌﾄｯﾌﾟ外調機
| (AHU-2) | 冷却:75.2kW 加熱:62.5kW
防振架台,除塩ﾌｨﾙﾀ,予備ﾌｨﾙﾀ,防雪ﾌ
ｰﾄﾞ,ﾘﾓｺﾝ,付属品共
1
台
| 空気調和機 | 立形ﾙｰﾌﾄｯﾌﾟ外調機
| (AHU-3) | 冷却:75.2kW 加熱:62.5kW
防振架台,除塩ﾌｨﾙﾀ,予備ﾌｨﾙﾀ,防雪ﾌ
ｰﾄﾞ,ﾘﾓｺﾝ,付属品共
1
台
| 空気調和機 | 立形ﾙｰﾌﾄｯﾌﾟ外調機
| (AHU-4) | 冷却:94.5kW 加熱:78.1kW
防振架台,除塩ﾌｨﾙﾀ,予備ﾌｨﾙﾀ,防雪ﾌ
ｰﾄﾞ,ﾘﾓｺﾝ,付属品共
1
台
| 空気調和機 | 立形ﾙｰﾌﾄｯﾌﾟ外調機
| (AHU-5) | 冷却:47.2kW 加熱:39.1kW
防振架台,除塩ﾌｨﾙﾀ,予備ﾌｨﾙﾀ,防雪ﾌ
ｰﾄﾞ,ﾘﾓｺﾝ,付属品共
1
台
| 空気調和機 | 立形ﾙｰﾌﾄｯﾌﾟ外調機
| (AHU-6) | 冷却:75.2kW 加熱:62.5kW
防振架台,除塩ﾌｨﾙﾀ,予備ﾌｨﾙﾀ,防雪ﾌ
ｰﾄﾞ,ﾘﾓｺﾝ,付属品共
1
台
| 空気調和機 | 立形ﾙｰﾌﾄｯﾌﾟ外調機
| (AHU-7) | 冷却:75.2kW 加熱:62.5kW
防振架台,除塩ﾌｨﾙﾀ,予備ﾌｨﾙﾀ,防雪ﾌ
ｰﾄﾞ,ﾘﾓｺﾝ,付属品共
1
台
| 空気調和機 | 立形ﾙｰﾌﾄｯﾌﾟ外調機
| (AHU-8) | 冷却:75.2kW 加熱:62.5kW
防振架台,除塩ﾌｨﾙﾀ,予備ﾌｨﾙﾀ,防雪ﾌ
ｰﾄﾞ,ﾘﾓｺﾝ,付属品共
1
台
| 空気調和機 | 立形ﾙｰﾌﾄｯﾌﾟ外調機
| (AHU-9) | 冷却:75.2kW 加熱:62.5kW
防振架台,除塩ﾌｨﾙﾀ,予備ﾌｨﾙﾀ,防雪ﾌ
ｰﾄﾞ,ﾘﾓｺﾝ,付属品共
1
台
| 空気調和機 | 立形ﾙｰﾌﾄｯﾌﾟ外調機
| (AHU-10) | 冷却:75.2kW 加熱:62.5kW
防振架台,除塩ﾌｨﾙﾀ,予備ﾌｨﾙﾀ,防雪ﾌ
ｰﾄﾞ,ﾘﾓｺﾝ,付属品共
1
台
機械設備工事 細目別内訳 | [5 empty] | № | 12
学校給食共同調理場 |  |  | 空調換気設備 |  |  | 機器設備(外気調和機)
区分 | 品 目 | 品 質 ・ 規 格 | 数 量 | 単位 | 単 価 | 金 額 | 摘 要
| 空気調和機 | 立形ﾙｰﾌﾄｯﾌﾟ外調機
| (AHU-11) | 冷却:75.2kW 加熱:62.5kW
防振架台,除塩ﾌｨﾙﾀ,予備ﾌｨﾙﾀ,防雪ﾌ
ｰﾄﾞ,ﾘﾓｺﾝ,付属品共
1
台
| 空気調和機 | 立形ﾙｰﾌﾄｯﾌﾟ外調機
| (AHU-12) | 冷却:75.2kW 加熱:62.5kW
防振架台,除塩ﾌｨﾙﾀ,予備ﾌｨﾙﾀ,防雪ﾌ
ｰﾄﾞ,ﾘﾓｺﾝ,付属品共
1
台
| 空気調和機 | 立形ﾙｰﾌﾄｯﾌﾟ外調機
| (AHU-13) | 冷却:37.7kW 加熱:31.3kW
防振架台,除塩ﾌｨﾙﾀ,予備ﾌｨﾙﾀ,防雪ﾌ
ｰﾄﾞ,ﾘﾓｺﾝ,付属品共
1
台
| 空気調和機 | 立形ﾙｰﾌﾄｯﾌﾟ外調機
| (AHU-14) | 冷却:94.5kW 加熱:78.1kW
防振架台,除塩ﾌｨﾙﾀ,予備ﾌｨﾙﾀ,防雪ﾌ
ｰﾄﾞ,ﾘﾓｺﾝ,付属品共
1
台
| 空気調和機 | 立形ﾙｰﾌﾄｯﾌﾟ外調機
| (AHU-15) | 冷却:94.5kW 加熱:78.1kW
防振架台,除塩ﾌｨﾙﾀ,予備ﾌｨﾙﾀ,防雪ﾌ
ｰﾄﾞ,ﾘﾓｺﾝ,付属品共
1
台
| 空気調和機 | 立形ﾙｰﾌﾄｯﾌﾟ外調機
| (AHU-16) | 冷却:75.2kW 加熱:62.5kW
防振架台,除塩ﾌｨﾙﾀ,予備ﾌｨﾙﾀ,防雪ﾌ
ｰﾄﾞ,ﾘﾓｺﾝ,付属品共
1
台
| 空気調和機 | ｵｰﾙﾌﾚｯｼｭ外調機
| (AHU-17) | 冷却:45.0kW 加熱:40.0kW
防振架台,除塩ﾌｨﾙﾀ,予備ﾌｨﾙﾀ,防雪ﾌ
ｰﾄﾞ,ﾘﾓｺﾝ,付属品共
1
台
| 空気調和機 | ｵｰﾙﾌﾚｯｼｭ外調機
| (AHU-18) | 冷却:45.0kW 加熱:40.0kW
防振架台,除塩ﾌｨﾙﾀ,予備ﾌｨﾙﾀ,防雪ﾌ
ｰﾄﾞ,ﾘﾓｺﾝ,付属品共
1
台
| 空気調和機 | ｵｰﾙﾌﾚｯｼｭ外調機
| (AHU-19) | 冷却:22.4kW 加熱:20.0kW
防振架台,除塩ﾌｨﾙﾀ,予備ﾌｨﾙﾀ,防雪ﾌ
ｰﾄﾞ,ﾘﾓｺﾝ,付属品共
1
台
試運転調整費
1
式
| 搬入･据付費 | 外調機 |  |  |  |  | 別紙 00-0008
|  | 揚重費共 | 1
式
機械設備工事 細目別内訳 | [5 empty] | № | 13
学校給食共同調理場 |  |  | 空調換気設備 |  |  | 機器設備(外気調和機)
区分 | 品 目 | 品 質 ・ 規 格 | 数 量 | 単位 | 単 価 | 金 額 | 摘 要
| 架台類 | 揚重費共 |  |  |  |  | 別紙 00-0009
1
式
| あと施工ｱﾝｶｰ | 架台取付用 |  |  |  |  | 別紙 00-0010
1
式
計
機械設備工事 細目別内訳 | [5 empty] | № | 14
学校給食共同調理場 |  |  | 空調換気設備 |  |  | 機器設備(全熱交換形換気扇)
区分 | 品 目 | 品 質 ・ 規 格 | 数 量 | 単位 | 単 価 | 金 額 | 摘 要
| 全熱交換形換気扇 | 天井埋込形(DCﾏｲｺﾝ) 750m3/h
| (HEU-1) | 給気:深型ﾌｰﾄﾞ,排気:深型ﾌｰﾄﾞ | 2
|  | ﾘﾓｺﾝ,付属品共 |  | 台
| 全熱交換形換気扇 | 天井埋込形(DCﾏｲｺﾝ) 750m3/h
| (HEU-2) | 給気:深型ﾌｰﾄﾞ,排気:深型ﾌｰﾄﾞ | 2
|  | ﾘﾓｺﾝ,付属品共 |  | 台
| 全熱交換形換気扇 | 天井埋込形(DCﾏｲｺﾝ) 600m3/h
| (HEU-3) | 給気:深型ﾌｰﾄﾞ,排気:深型ﾌｰﾄﾞ | 1
|  | ﾘﾓｺﾝ,付属品共 |  | 台
| 全熱交換形換気扇 | 天井ｶｾｯﾄ形(ﾏｲｺﾝ) 360m3/h
| (HEU-4) | 給気:深型ﾌｰﾄﾞ,排気:深型ﾌｰﾄﾞ | 1
|  | ﾘﾓｺﾝ,付属品共 |  | 台
| 全熱交換形換気扇 | 天井ｶｾｯﾄ形(ﾏｲｺﾝ) 150m3/h
| (HEU-5) | 給気:深型ﾌｰﾄﾞ,排気:深型ﾌｰﾄﾞ | 1
|  | ﾘﾓｺﾝ,付属品共 |  | 台
予備ﾌｨﾙﾀ
1
式
| 搬入･据付費 | [5 empty] | 別紙 00-0011
1
式
計
機械設備工事 細目別内訳 | [5 empty] | № | 15
学校給食共同調理場 |  |  | 空調換気設備 |  |  | 機器設備(除湿器)
区分 | 品 目 | 品 質 ・ 規 格 | 数 量 | 単位 | 単 価 | 金 額 | 摘 要
| 除湿器 | 天吊型 6.2L/h 36m3/h
|  | ﾄﾞﾚﾝｱｯﾌﾟﾒｶほか付属品共 | 2
台
| 搬入･据付費 | [5 empty] | 別紙 00-0012
1
式
計
機械設備工事 細目別内訳 | [5 empty] | № | 16
学校給食共同調理場 |  |  | 空調換気設備 |  |  | 機器設備(有圧換気扇)
区分 | 品 目 | 品 質 ・ 規 格 | 数 量 | 単位 | 単 価 | 金 額 | 摘 要
| 有圧換気扇 | 低騒音･圧力形･鋼製･給気用
| (FS(K)-1) | φ600×6000m3/h | 2
|  | 付属品共 |  | 台
| 有圧換気扇 | 低騒音･圧力形･鋼製･給気用
| (FS(K)-2) | φ600×7400m3/h | 1
|  | 付属品共 |  | 台
| 有圧換気扇 | 低騒音･圧力形･鋼製･給気用
| (FS(K)-3) | φ600×7900m3/h | 4
|  | 付属品共 |  | 台
| 有圧換気扇 | 低騒音･圧力形･鋼製･排気用
| (FE(K)-1) | φ600×8000m3/h | 1
|  | 付属品共 |  | 台
| 有圧換気扇 | 低騒音･圧力形･鋼製･排気用
| (FE(K)-2) | φ600×7400m3/h | 1
|  | 付属品共 |  | 台
| 有圧換気扇 | 低騒音･圧力形･鋼製･排気用
| (FE(K)-3) | φ600×7900m3/h | 4
|  | 付属品共 |  | 台
| 有圧換気扇 | 低騒音･圧力形･鋼製･排気用
| (FE(K)-4) | φ400×2930m3/h | 3
|  | 付属品共 |  | 台
| 有圧換気扇 | 格子ﾀｲﾌﾟ･圧力形･鋼製･排気用
| (FE(K)-5) | φ300×940m3/h | 1
|  | 付属品共 |  | 台
遅延ﾀｲﾏｰ
6
台
| 温度ｽｲｯﾁ | 露出型 3φ200V
8
台
| 温度ｽｲｯﾁ | 露出型 1φ100V
1
台
| ｳｪｻﾞｰｶﾊﾞｰ | ｽﾃﾝﾚｽ製 FD付 60㎝用
|  | 防虫網 焼付塗装 不燃枠 | 1
|  | (ﾎﾞｲﾗｰ排気との差圧対策用) |  | 台
| 搬入･据付費 | [5 empty] | 別紙 00-0013
1
式
計
機械設備工事 細目別内訳 | [5 empty] | № | 17
学校給食共同調理場 |  |  | 空調換気設備 |  |  | 機器設備(中間形送風機)
区分 | 品 目 | 品 質 ・ 規 格 | 数 量 | 単位 | 単 価 | 金 額 | 摘 要
| ｽﾄﾚｰﾄｼﾛｯｺﾌｧﾝ | 消音形
| (F(O)-1) | φ150×290m3/h | 1
|  | 付属品共 |  | 台
| ｽﾄﾚｰﾄｼﾛｯｺﾌｧﾝ | 消音形
| (F(O)-2) | φ200×540m3/h | 1
|  | 付属品共 |  | 台
| ｽﾄﾚｰﾄｼﾛｯｺﾌｧﾝ | 消音形
| (F(O)-3) | φ150×370m3/h | 1
|  | 付属品共 |  | 台
| ｽﾄﾚｰﾄｼﾛｯｺﾌｧﾝ | 消音形
| (F(O)-4) | φ200×495m3/h | 2
|  | 付属品共 |  | 台
| ｽﾄﾚｰﾄｼﾛｯｺﾌｧﾝ | 消音形
| (F(O)-5) | φ150×230m3/h | 1
|  | 付属品共 |  | 台
| ｽﾄﾚｰﾄｼﾛｯｺﾌｧﾝ | 消音形
| (F(O)-6) | φ150×200m3/h | 1
|  | 付属品共 |  | 台
| ｽﾄﾚｰﾄｼﾛｯｺﾌｧﾝ | 消音形
| (F(O)-7) | φ150×360m3/h | 2
|  | 付属品共 |  | 台
| ｽﾄﾚｰﾄｼﾛｯｺﾌｧﾝ | 消音形
| (F(O)-8) | φ200×530m3/h | 1
|  | 付属品共 |  | 台
| ｽﾄﾚｰﾄｼﾛｯｺﾌｧﾝ | 消音形
| (F(O)-9) | φ200×550m3/h | 1
|  | 付属品共 |  | 台
| ｽﾄﾚｰﾄｼﾛｯｺﾌｧﾝ | 消音形
| (F(O)-10) | φ250×1360m3/h | 1
|  | 付属品共 |  | 台
| ｽﾄﾚｰﾄｼﾛｯｺﾌｧﾝ | 消音形
| (F(O)-11) | φ200×430m3/h | 1
|  | 付属品共 |  | 台
| ｽﾄﾚｰﾄｼﾛｯｺﾌｧﾝ | 消音形
| (F(O)-12) | φ200×590m3/h | 1
|  | 付属品共 |  | 台
| ｽﾄﾚｰﾄｼﾛｯｺﾌｧﾝ | 消音形
| (F-1) | φ150×290m3/h | 1
|  | 付属品共 |  | 台
| ｽﾄﾚｰﾄｼﾛｯｺﾌｧﾝ | 消音形
| (F-2) | φ200×540m3/h | 1
|  | 付属品共 |  | 台
| ｽﾄﾚｰﾄｼﾛｯｺﾌｧﾝ | 消音形
| (F-3) | φ150×370m3/h | 1
|  | 付属品共 |  | 台
| ｽﾄﾚｰﾄｼﾛｯｺﾌｧﾝ | 消音形
| (F-4) | φ200×440m3/h | 2
|  | 付属品共 |  | 台
| ｽﾄﾚｰﾄｼﾛｯｺﾌｧﾝ | 消音形
| (F-5) | φ150×230m3/h | 1
|  | 付属品共 |  | 台
| ｽﾄﾚｰﾄｼﾛｯｺﾌｧﾝ | 消音形
| (F-6) | φ150×200m3/h | 1
|  | 付属品共 |  | 台
| ｽﾄﾚｰﾄｼﾛｯｺﾌｧﾝ | 消音形
| (F-7) | φ150×360m3/h | 2
|  | 付属品共 |  | 台
| ｽﾄﾚｰﾄｼﾛｯｺﾌｧﾝ | 消音形
| (F-8) | φ200×530m3/h | 1
|  | 付属品共 |  | 台
機械設備工事 細目別内訳 | [5 empty] | № | 18
学校給食共同調理場 |  |  | 空調換気設備 |  |  | 機器設備(中間形送風機)
区分 | 品 目 | 品 質 ・ 規 格 | 数 量 | 単位 | 単 価 | 金 額 | 摘 要
| ｽﾄﾚｰﾄｼﾛｯｺﾌｧﾝ | 消音形
| (F-9) | φ200×550m3/h | 1
|  | 付属品共 |  | 台
| ｽﾄﾚｰﾄｼﾛｯｺﾌｧﾝ | 消音形
| (F-10) | φ250×1290m3/h | 1
|  | 付属品共 |  | 台
| ｽﾄﾚｰﾄｼﾛｯｺﾌｧﾝ | 消音形
| (F-11) | φ200×390m3/h | 1
|  | 付属品共 |  | 台
| ｽﾄﾚｰﾄｼﾛｯｺﾌｧﾝ | 消音形
| (F-12) | φ200×560m3/h | 1
|  | 付属品共 |  | 台
| ｽﾄﾚｰﾄｼﾛｯｺﾌｧﾝ | 標準形
| (FS(S)-1) | φ300×2380m3/h | 1
|  | 付属品共 |  | 台
| ｽﾄﾚｰﾄｼﾛｯｺﾌｧﾝ | 標準形
| (FS(S)-6) | φ300×2690m3/h | 1
|  | 付属品共 |  | 台
| ｽﾄﾚｰﾄｼﾛｯｺﾌｧﾝ | 標準形
| (FS(S)-7) | 300×300×3130m3/h | 2
|  | 付属品共 |  | 台
| ｽﾄﾚｰﾄｼﾛｯｺﾌｧﾝ | 標準形
| (FS(S)-8) | φ250×2100m3/h | 1
|  | 付属品共 |  | 台
| ｽﾄﾚｰﾄｼﾛｯｺﾌｧﾝ | 厨房用
| (FE(S)-1) | φ300×2230m3/h | 1
|  | 付属品共 |  | 台
| ｽﾄﾚｰﾄｼﾛｯｺﾌｧﾝ | 厨房用
| (FE(S)-6) | φ300×2690m3/h | 1
|  | 付属品共 |  | 台
| ｽﾄﾚｰﾄｼﾛｯｺﾌｧﾝ | 厨房用
| (FE(S)-7) | 300×300×3130m3/h | 2
|  | 付属品共 |  | 台
| ｽﾄﾚｰﾄｼﾛｯｺﾌｧﾝ | 厨房用
| (FE(S)-8) | φ250×2000m3/h | 1
|  | 付属品共 |  | 台
| ｽﾄﾚｰﾄｼﾛｯｺﾌｧﾝ | 厨房用
| (FE(S)-11) | φ250×1760m3/h | 1
|  | 付属品共 |  | 台
| ｽﾄﾚｰﾄｼﾛｯｺﾌｧﾝ | 厨房用
| (FE(S)-12) | 300×300×2630m3/h | 2
|  | 付属品共 |  | 台
| ｽﾄﾚｰﾄｼﾛｯｺﾌｧﾝ | 厨房用
| (FE(S)-13) | φ250×1200m3/h | 2
|  | 付属品共 |  | 台
| ｽﾄﾚｰﾄｼﾛｯｺﾌｧﾝ | 厨房用
| (FE(S)-14) | φ250×1520m3/h | 1
|  | 付属品共 |  | 台
| ｽﾄﾚｰﾄｼﾛｯｺﾌｧﾝ | 厨房用
| (FE(S)-15) | φ200×960m3/h | 1
|  | 付属品共 |  | 台
| ｽﾄﾚｰﾄｼﾛｯｺﾌｧﾝ | 厨房用
| (FE(S)-16) | 250×700×3160m3/h | 2
|  | 付属品共 |  | 台
| ｽﾄﾚｰﾄｼﾛｯｺﾌｧﾝ | 厨房用
| (FE(S)-17) | 300×750×5750m3/h | 8
|  | 付属品共(ｳｪｻﾞｰｶﾊﾞｰ除く) |  | 台
| ｽﾄﾚｰﾄｼﾛｯｺﾌｧﾝ | 厨房用
| (FE(S)-18) | 300×800×7910m3/h | 2
|  | 付属品共(ｳｪｻﾞｰｶﾊﾞｰ除く) |  | 台
機械設備工事 細目別内訳 | [5 empty] | № | 19
学校給食共同調理場 |  |  | 空調換気設備 |  |  | 機器設備(中間形送風機)
区分 | 品 目 | 品 質 ・ 規 格 | 数 量 | 単位 | 単 価 | 金 額 | 摘 要
| ｽﾄﾚｰﾄｼﾛｯｺﾌｧﾝ | 厨房用
| (FE(S)-19) | 250×700×3840m3/h | 1
|  | 付属品共 |  | 台
| ｽﾄﾚｰﾄｼﾛｯｺﾌｧﾝ | 厨房用
| (FE(S)-20) | 300×800×7140m3/h | 1
|  | 付属品共 |  | 台
| ｽﾄﾚｰﾄｼﾛｯｺﾌｧﾝ | 厨房用
| (FE(S)-21) | 300×800×7970m3/h | 1
|  | 付属品共 |  | 台
| ｽﾄﾚｰﾄｼﾛｯｺﾌｧﾝ | 厨房用
| (FE(S)-22) | 300×800×7970m3/h | 1
|  | 付属品共 |  | 台
| ｽﾄﾚｰﾄｼﾛｯｺﾌｧﾝ | 厨房用
| (FE(S)-23) | 300×800×7370m3/h | 1
|  | 付属品共 |  | 台
| ｽﾄﾚｰﾄｼﾛｯｺﾌｧﾝ | 厨房用
| (FE(S)-24) | 300×750×4070m3/h | 1
|  | 付属品共 |  | 台
| ｽﾄﾚｰﾄｼﾛｯｺﾌｧﾝ | 厨房用
| (FE(S)-25) | φ300×2080m3/h | 1
|  | 付属品共 |  | 台
| ｽﾄﾚｰﾄｼﾛｯｺﾌｧﾝ | 厨房用
| (FE(S)-26) | φ200×750m3/h | 1
|  | 付属品共 |  | 台
| 片吸込ｼﾛｯｺﾌｧﾝ | 屋外型・床置型,耐熱仕様,片吸込
| (FE(S)-30) | No3 1/2 9530m3/h | 1
|  | 付属品共 |  | 台
| 片吸込ｼﾛｯｺﾌｧﾝ | 屋外型・床置型,耐熱仕様,片吸込
| (FE(S)-31) | No3 1/2 7600m3/h | 2
|  | 付属品共 |  | 台
| ｳｪｻﾞｰｶﾊﾞｰ | ｽﾃﾝﾚｽ製 750×300
|  | 防鳥網 焼付塗装 | 8
|  | ※FE(S)-17用 |  | 台
| ｳｪｻﾞｰｶﾊﾞｰ | ｽﾃﾝﾚｽ製 800×300
|  | 防鳥網 焼付塗装 | 2
|  | ※FE(S)-18用 |  | 台
| 搬入･据付費 | 揚重費共 |  |  |  |  | 別紙 00-0014
1
式
計
機械設備工事 細目別内訳 | [5 empty] | № | 20
学校給食共同調理場 |  |  | 空調換気設備 |  |  | 機器設備(天井埋込形換気扇)
区分 | 品 目 | 品 質 ・ 規 格 | 数 量 | 単位 | 単 価 | 金 額 | 摘 要
| 天井埋込形換気扇 | 台所用
| (FE-1) | φ150×330m3/h | 1
|  | 付属品共 |  | 台
| 天井埋込形換気扇 | 台所用
| (FE-2) | φ150×390m3/h | 1
|  | 付属品共 |  | 台
| 天井埋込形換気扇 | 台所用
| (FE-3) | φ100×160m3/h | 1
|  | 付属品共 |  | 台
| 天井埋込形換気扇 | 台所用
| (FE-4) | φ100×160m3/h | 1
|  | 付属品共 |  | 台
| 天井埋込形換気扇 | 台所用
| (FE-5) | φ150×180m3/h | 1
|  | 付属品共 |  | 台
| 天井埋込形換気扇 | 台所用
| (FE-6) | φ100×110m3/h | 1
|  | 付属品共 |  | 台
| 天井埋込形換気扇 | φ150×240m3/h
| (FE-7) | 付属品共 | 1
台
| 天井埋込形換気扇 | φ100×100m3/h
| (FE-8) | 付属品共 | 1
台
| 天井埋込形換気扇 | φ100×110m3/h
| (FE-9) | 付属品共 | 1
台
| 天井埋込形換気扇 | φ150×260m3/h
| (FE-10) | 付属品共 | 2
台
| 天井埋込形換気扇 | 台所用
| (FE-11) | φ150×400m3/h | 2
|  | 付属品共 |  | 台
| 天井埋込形換気扇 | 台所用
| (FE-12) | φ150×380m3/h | 2
|  | 付属品共 |  | 台
| 天井埋込形換気扇 | φ100×120m3/h
| (FE-13) | 付属品共 | 1
台
| 天井埋込形換気扇 | φ150×470m3/h
| (FE-15) | 付属品共 | 1
台
| 天井埋込形換気扇 | φ100×100m3/h
| (FE-16) | 付属品共 | 1
台
| 天井埋込形換気扇 | φ75×50m3/h
| (FE-18) | 付属品共 | 1
台
| 天井埋込形換気扇 | φ100×90m3/h
| (FE-19) | 付属品共 | 1
台
| 天井埋込形換気扇 | φ100×140m3/h
| (FE-20) | 付属品共 | 1
台
| 天井埋込形換気扇 | 2部屋換気用
| (FE-21) | φ100×100m3/h | 1
|  | 付属品共 |  | 台
| 天井埋込形換気扇 | 2部屋換気用
| (FE-22) | φ100×80m3/h | 2
|  | 付属品共 |  | 台
機械設備工事 細目別内訳 | [5 empty] | № | 21
学校給食共同調理場 |  |  | 空調換気設備 |  |  | 機器設備(天井埋込形換気扇)
区分 | 品 目 | 品 質 ・ 規 格 | 数 量 | 単位 | 単 価 | 金 額 | 摘 要
| 天井埋込形換気扇 | φ150×250m3/h
| (FE-23) | 付属品共 | 1
台
| ﾚﾝｼﾞﾌｰﾄﾞﾌｧﾝ | 深型ﾌｰﾄﾞ(ｶﾞﾗﾘ付)φ150
| (FE-24)用ﾌｰﾄﾞ | ※換気扇はﾚﾝｼﾞﾌｰﾄﾞ付属品 | 1
|  | (建築工事) |  | 台
| 天井埋込形換気扇 | φ100×160m3/h
| (FE-25) | 付属品共 | 1
台
| 天井埋込形換気扇 | φ150×190m3/h
| (FE-31) | 付属品共 | 1
台
| ﾚﾝｼﾞﾌｰﾄﾞﾌｧﾝ | 深型ﾌｰﾄﾞ(ｶﾞﾗﾘ付)φ150
| (FE-32)用ﾌｰﾄﾞ | ※換気扇はﾚﾝｼﾞﾌｰﾄﾞ付属品 | 1
|  | (建築工事) |  | 台
| 天井埋込形換気扇 | φ150×190m3/h
| (FE-33) | 付属品共 | 1
台
| 天井埋込形換気扇 | φ150×340m3/h
| (FE-34) | 付属品共 | 2
台
| 天井埋込形換気扇 | φ150×300m3/h
| (FE-35) | 付属品共 | 1
台
| 天井埋込形換気扇 | φ150×310m3/h
| (FE-36) | 付属品共 | 2
台
| 天井埋込形換気扇 | φ100×120m3/h
| (FE-37) | 付属品共 | 1
台
| 天井埋込形換気扇 | φ150×230m3/h
| (FE-38) | 付属品共 | 1
台
| 天井埋込形換気扇 | φ150×420m3/h
| (FE-39) | 付属品共 | 1
台
| 天井埋込形換気扇 | φ150×450m3/h
| (FE-40) | 付属品共 | 1
台
| 天井埋込形換気扇 | φ100×90m3/h
| (FE-41) | 付属品共 | 1
台
| 天井埋込形換気扇 | φ100×90m3/h
| (FE-42) | 付属品共 | 1
台
| 天井埋込形換気扇 | 2部屋換気用
| (FE-43) | φ100×130m3/h | 1
|  | 付属品共 |  | 台
| 天井埋込形換気扇 | 2部屋換気用
| (FE-44) | φ100×130m3/h | 1
|  | 付属品共 |  | 台
| 天井埋込形換気扇 | 2部屋換気用
| (FE-45) | φ100×130m3/h | 1
|  | 付属品共 |  | 台
| 天井埋込形換気扇 | 2部屋換気用
| (FE-46) | φ100×130m3/h | 1
|  | 付属品共 |  | 台
| 天井埋込形換気扇 | φ150×360m3/h
| (FE-47) | 付属品共 | 1
台
機械設備工事 細目別内訳 | [5 empty] | № | 22
学校給食共同調理場 |  |  | 空調換気設備 |  |  | 機器設備(天井埋込形換気扇)
区分 | 品 目 | 品 質 ・ 規 格 | 数 量 | 単位 | 単 価 | 金 額 | 摘 要
| 天井埋込形換気扇 | φ150×450m3/h
| (FE-48) | 付属品共 | 1
台
| 天井埋込形換気扇 | φ100×110m3/h
| (FE-49) | 付属品共 | 1
台
| 天井埋込形換気扇 | φ100×110m3/h
| (FE-50) | 付属品共 | 1
台
| 天井埋込形換気扇 | φ150×180m3/h
| (FE-51) | 付属品共 | 1
台
| 天井埋込形換気扇 | φ150×300m3/h
| (FE-52) | 付属品共 | 2
台
| 天井埋込形換気扇 | φ150×300m3/h
| (FE-53) | 付属品共 | 2
台
| 天井埋込形換気扇 | 低騒音形 給気専用タイプ
| (FS-1) | φ100×120m3/h | 1
|  | 付属品共 |  | 台
| 搬入･据付費 | [5 empty] | 別紙 00-0015
1
式
計
機械設備工事 細目別内訳 | [5 empty] | № | 23
学校給食共同調理場 |  |  | 空調換気設備 |  |  | 機器設備(ﾊﾟｲﾌﾟ用ﾌｧﾝ,ｴｱｰ搬送ﾌｧﾝ,その他)
区分 | 品 目 | 品 質 ・ 規 格 | 数 量 | 単位 | 単 価 | 金 額 | 摘 要
| ｴｱｰ搬送ﾌｧﾝ | 耐熱,耐湿,耐塩害用
| (ACF) | 2020m3/h | 10
|  | 付属品共 |  | 台
| ﾊﾟｲﾌﾟ用ﾌｧﾝ | 格子ｸﾞﾘﾙ,電気式ｼｬｯﾀｰ
| (FV-1) | φ200×180m3/h | 1
|  | ﾌｰﾄﾞ,温度ｽｲｯﾁ,付属品共 |  | 台
| ﾊﾟｲﾌﾟ用ﾌｧﾝ | 格子ｸﾞﾘﾙ,電気式ｼｬｯﾀｰ
| (FV-2) | φ200×190m3/h | 1
|  | ﾌｰﾄﾞ,温度ｽｲｯﾁ,付属品共 |  | 台
| 給気用ﾚｼﾞｽﾀｰ | 壁取付、開閉機構付、ﾌｨﾙﾀｰ付
| (OA-1) | φ150 | 4
|  | ﾌｰﾄﾞ,付属品共 |  | 台
| 屋外ﾌｰﾄﾞ | 制気口(OA)用 φ100
|  | SUS製・深型・防虫網付・焼付塗装 | 1
個
| 屋外ﾌｰﾄﾞ | 制気口(OA)用 φ150
|  | SUS製・深型・防虫網付・焼付塗装 | 3
個
| 屋外ﾌｰﾄﾞ | 制気口(OA)用 φ200
|  | SUS製・深型・防虫網付・焼付塗装 | 10
個
| 屋外ﾌｰﾄﾞ | 制気口(OA)用 φ200 FD付
|  | SUS製・深型・防虫網付・焼付塗装 | 1
個
| 屋外ﾌｰﾄﾞ | 制気口(OA)用 φ250
|  | SUS製・深型・防虫網付・焼付塗装 | 4
個
| 屋外ﾌｰﾄﾞ | 制気口(OA)用 φ250 FD付
|  | SUS製・深型・防虫網付・焼付塗装 | 1
個
| ｳｪｻﾞｰｶﾊﾞｰ | 制気口(OA)用 ｽﾃﾝﾚｽ製 350×350
|  | 防虫網 焼付塗装 | 1
個
| ｳｪｻﾞｰｶﾊﾞｰ | 制気口(OA)用 ｽﾃﾝﾚｽ製 400×400
|  | 防虫網 焼付塗装 | 1
個
| 搬入･据付費 | [5 empty] | 別紙 00-0016
1
式
計
機械設備工事 細目別内訳 | [5 empty] | № | 24
学校給食共同調理場 |  |  | 空調換気設備 |  |  | ダクト設備
区分 | 品 目 | 品 質 ・ 規 格 | 数 量 | 単位 | 単 価 | 金 額 | 摘 要
| 長方形ﾀﾞｸﾄ | [5 empty] | 別紙 00-0017
1
式
| ｽﾊﾟｲﾗﾙﾀﾞｸﾄ | [5 empty] | 別紙 00-0018
1
式
| ﾌﾚｷﾀﾞｸﾄ | [5 empty] | 別紙 00-0019
1
式
| 制気口 | [5 empty] | 別紙 00-0020
1
式
| 防火ﾀﾞﾝﾊﾟｰ | [5 empty] | 別紙 00-0021
1
式
| 風量調整ﾀﾞﾝﾊﾟｰ | [5 empty] | 別紙 00-0022
1
式
| 逆流防止ﾀﾞﾝﾊﾟｰ | [5 empty] | 別紙 00-0023
1
式
| 避圧ﾀﾞﾝﾊﾟｰ | [5 empty] | 別紙 00-0024
1
式
| 予備ﾌｨﾙﾀ | [5 empty] | 別紙 00-0025
1
式
| ﾀﾞｸﾄ用金網 | [5 empty] | 別紙 00-0026
1
式
| たわみ継手 | [5 empty] | 別紙 00-0027
1
式
| ﾀﾞｸﾄ水抜孔 | [5 empty] | 別紙 00-0028
1
式
| ﾎﾞｯｸｽ類 | ※ﾎﾞｯｸｽ保温･塗装共 |  |  |  |  | 別紙 00-0029
1
式
| 保温 | [5 empty] | 別紙 00-0030
1
式
| 架台類 | 揚重費共 |  |  |  |  | 別紙 00-0031
1
式
| 厨房用ﾌｰﾄﾞ | [5 empty] | 別紙 00-0032
1
式
| ｼｰﾙ施工 | ※外壁貫通部 |  |  |  |  | 別紙 00-0033
1
式
| 防水処理 | ※外壁貫通部 |  |  |  |  | 別紙 00-0034
1
式
| あと施工ｱﾝｶｰ | [5 empty] | 別紙 00-0035
1
式
計
機械設備工事 細目別内訳 | [5 empty] | № | 25
学校給食共同調理場 |  |  | 空調換気設備 |  |  | 総合調整
区分 | 品 目 | 品 質 ・ 規 格 | 数 量 | 単位 | 単 価 | 金 額 | 摘 要
空調機 調整
19
台
長方形ﾀﾞｸﾄ調整
3,401
㎡
ｽﾊﾟｲﾗﾙﾀﾞｸﾄ調整
60
ｍ
計
機械設備工事 細目別内訳 | [5 empty] | № | 26
学校給食共同調理場 |  |  | 自動制御設備 |  |  | 計装動力工事
区分 | 品 目 | 品 質 ・ 規 格 | 数 量 | 単位 | 単 価 | 金 額 | 摘 要
| 盤関係 | [5 empty] | 別紙 00-0036
1
式
| 調整費 | [5 empty] | 別紙 00-0037
1
式
| 配線・配管 | [5 empty] | 別紙 00-0038
1
式
| 諸経費 | [5 empty] | 別紙 00-0039
1
式
計
機械設備工事 細目別内訳 | [5 empty] | № | 27
学校給食共同調理場 |  |  | 自動制御設備 |  |  | 計装工事
区分 | 品 目 | 品 質 ・ 規 格 | 数 量 | 単位 | 単 価 | 金 額 | 摘 要
| 自動制御機器 | [5 empty] | 別紙 00-0040
1
式
| 盤関係 | [5 empty] | 別紙 00-0041
1
式
| ｴﾝｼﾞﾆｱﾘﾝｸﾞ費 | [5 empty] | 別紙 00-0042
1
式
| 調整費 | [5 empty] | 別紙 00-0043
1
式
| 工事関係 | [5 empty] | 別紙 00-0044
1
式
| 諸経費 | [5 empty] | 別紙 00-0045
1
式
計
機械設備工事 細目別内訳 | [5 empty] | № | 28
学校給食共同調理場 |  |  | 自動制御設備 |  |  | ﾎﾞｲﾗｰ廻り工事
区分 | 品 目 | 品 質 ・ 規 格 | 数 量 | 単位 | 単 価 | 金 額 | 摘 要
| 工事関係 | [5 empty] | 別紙 00-0046
1
式
| 諸経費 | [5 empty] | 別紙 00-0047
1
式
計
機械設備工事 細目別内訳 | [5 empty] | № | 29
学校給食共同調理場 |  |  | 自動制御設備 |  |  | 冷暖房空調換気工事
区分 | 品 目 | 品 質 ・ 規 格 | 数 量 | 単位 | 単 価 | 金 額 | 摘 要
| 工事関係 | [5 empty] | 別紙 00-0048
1
式
| 諸経費 | [5 empty] | 別紙 00-0049
1
式
計

## 科目 (2)
機械設備工事 科目別内訳 | [5 empty] | № | 30
屋外
区分 | 品 目 | 品 質 ・ 規 格 | 数 量 | 単位 | 単 価 | 金 額 | 摘 要
冷暖房設備
1
式
計

## 中科目1 (2)
機械設備工事 中科目別内訳 | [5 empty] | № | 31
屋外
区分 | 品 目 | 品 質 ・ 規 格 | 数 量 | 単位 | 単 価 | 金 額 | 摘 要
| 冷暖房設備 | 配管設備
1
式
計

## 細目別内訳 (2)
機械設備工事 細目別内訳 | [5 empty] | № | 32
屋外 |  |  | 冷暖房設備 |  |  | 配管設備
区分 | 品 目 | 品 質 ・ 規 格 | 数 量 | 単位 | 単 価 | 金 額 | 摘 要
| 排水・硬質ﾎﾟﾘ | 地中配管 30A
| 塩化ﾋﾞﾆﾙ管 |  | 1
| (VP) |  |  | ｍ
| 排水・硬質ﾎﾟﾘ | 地中配管 40A
| 塩化ﾋﾞﾆﾙ管 |  | 6
| (VP) |  |  | ｍ
| 排水・硬質ﾎﾟﾘ | 地中配管 50A
| 塩化ﾋﾞﾆﾙ管 |  | 20
| (VP) |  |  | ｍ
| 配管用防虫網 | 32A
1
個
| 配管用防虫網 | 40A
1
個
| 配管用防虫網 | 50A
3
個
| 土工事 | [5 empty] | 別紙 00-0050
1
式
| はつり補修 | [5 empty] | 別紙 00-0051
1
式
計

## 別紙明細
機械設備工事 別紙明細 | [5 empty] | № | 33
学校給食共同調理場 |  |  | 冷暖房設備 |  |  | 機器設備
区分 | 品 目 | 品 質 ・ 規 格 | 数 量 | 単位 | 単 価 | 金 額 | 摘 要
| 文字標識等 | [5 empty] | 別紙 00-0001
1
式
| 文字標識等 | 空 調 3,000m2
1
式
計
機械設備工事 別紙明細 | [5 empty] | № | 34
学校給食共同調理場 |  |  | 冷暖房設備 |  |  | 機器設備
区分 | 品 目 | 品 質 ・ 規 格 | 数 量 | 単位 | 単 価 | 金 額 | 摘 要
| 搬入･据付費 | 揚重費共 |  |  |  |  | 別紙 00-0002
1
式
| 搬入費 | 複数搬入 300㎏/m3未満
10.6
ｔ
| GHP室外機 | 冷房:85.0kW 暖房:95.0kW
| (GHP-1) | 防雪ﾈｯﾄ,防振架台 | 1
| 据付 | 付属品共 |  | 台
| GHP室内機 | CK-4
| (GHP-1-1) | 冷房:9.0kW 暖房:10.0kW | 1
| 据付 | 付属品共 |  | 台
| GHP室内機 | CRK
| (GHP-1-2) | 冷房:14.0kW 暖房:16.0kW | 1
| 据付 | 付属品共 |  | 台
| GHP室内機 | CRK
| (GHP-1-3) | 冷房:8.0kW 暖房:9.0kW | 1
| 据付 | 付属品共 |  | 台
| GHP室内機 | CK-4
| (GHP-1-4) | 冷房:8.0kW 暖房:9.0kW | 1
| 据付 | 付属品共 |  | 台
| GHP室内機 | CK-4
| (GHP-1-5) | 冷房:7.1kW 暖房:8.0kW | 1
| 据付 | 付属品共 |  | 台
| GHP室内機 | CK-4
| (GHP-1-6) | 冷房:5.6kW 暖房:6.3kW | 1
| 据付 | 付属品共 |  | 台
| GHP室内機 | CK-4
| (GHP-1-7) | 冷房:4.5kW 暖房:5.0kW | 1
| 据付 | 付属品共 |  | 台
| GHP室内機 | CRK
| (GHP-1-8) | 冷房:14.0kW 暖房:16.0kW | 1
| 据付 | 付属品共 |  | 台
| GHP室内機 | CK-2
| (GHP-1-9) | 冷房:3.6kW 暖房:4.0kW | 1
| 据付 | 付属品共 |  | 台
| GHP室外機 | 冷房:71.0kW 暖房:80.0kW
| (GHP-2) | 防雪ﾈｯﾄ,防振架台 | 1
| 据付 | 付属品共 |  | 台
| GHP室内機 | CK-2
| (GHP-2-1) | 冷房:11.2kW 暖房:12.5kW | 2
| 据付 | 付属品共 |  | 台
| GHP室内機 | CK-2
| (GHP-2-2) | 冷房:3.6kW 暖房:4.0kW | 1
| 据付 | 付属品共 |  | 台
| GHP室内機 | CK-2
| (GHP-2-3) | 冷房:3.6kW 暖房:4.0kW | 1
| 据付 | 付属品共 |  | 台
| GHP室内機 | CRK
| (GHP-2-4) | 冷房:14.0kW 暖房:16.0kW | 2
| 据付 | 付属品共 |  | 台
| GHP室外機 | 冷房:127.0kW 暖房:153.0kW
| (GHP-3) | 防雪ﾈｯﾄ,防振架台 | 1
| 据付 | 付属品共 |  | 台
| GHP室内機 | CRK
| (GHP-3-1) | 冷房:14.0kW 暖房:16.0kW | 8
| 据付 | 付属品共 |  | 台
| GHP室外機 | 冷房:127.0kW 暖房:153.0kW
| (GHP-4) | 防雪ﾈｯﾄ,防振架台 | 1
| 据付 | 付属品共 |  | 台
機械設備工事 別紙明細 | [5 empty] | № | 35
学校給食共同調理場 |  |  | 冷暖房設備 |  |  | 機器設備
区分 | 品 目 | 品 質 ・ 規 格 | 数 量 | 単位 | 単 価 | 金 額 | 摘 要
| 搬入･据付費 | 揚重費共 |  |  |  |  | 別紙 00-0002
1
式
| GHP室内機 | CRK
| (GHP-4-1) | 冷房:14.0kW 暖房:16.0kW | 8
| 据付 | 付属品共 |  | 台
| GHP室外機 | 冷房:127.0kW 暖房:153.0kW
| (GHP-5) | 防雪ﾈｯﾄ,防振架台 | 1
| 据付 | 付属品共 |  | 台
| GHP室内機 | CRK
| (GHP-5-1) | 冷房:14.0kW 暖房:16.0kW | 4
| 据付 | 付属品共 |  | 台
| GHP室内機 | CRK
| (GHP-5-2) | 冷房:14.0kW 暖房:16.0kW | 1
| 据付 | 付属品共 |  | 台
| GHP室内機 | CRK
| (GHP-5-3) | 冷房:14.0kW 暖房:16.0kW | 3
| 据付 | 付属品共 |  | 台
| GHP室外機 | 冷房:90.0kW 暖房:100.0kW
| (GHP-6) | 防雪ﾈｯﾄ,防振架台 | 1
| 据付 | 付属品共 |  | 台
| GHP室内機 | CK-4
| (GHP-6-1) | 冷房:16.0kW 暖房:18.0kW | 5
| 据付 | 付属品共 |  | 台
| GHP室内機 | CK-2
| (GHP-6-2) | 冷房:5.6kW 暖房:6.3kW | 1
| 据付 | 付属品共 |  | 台
| GHP室外機 | 冷房:85.0kW 暖房:95.0kW
| (GHP-7) | 防雪ﾈｯﾄ,防振架台 | 1
| 据付 | 付属品共 |  | 台
| GHP室内機 | CK-4
| (GHP-7-1) | 冷房:16.0kW 暖房:18.0kW | 5
| 据付 | 付属品共 |  | 台
| GHP室外機 | 冷房:101.0kW 暖房:113.0kW
| (GHP-8) | 防雪ﾈｯﾄ,防振架台 | 1
| 据付 | 付属品共 |  | 台
| GHP室内機 | CK-4
| (GHP-8-1) | 冷房:16.0kW 暖房:18.0kW | 6
| 据付 | 付属品共 |  | 台
| GHP室外機 | 冷房:85.0kW 暖房:95.0kW
| (GHP-9) | 防雪ﾈｯﾄ,防振架台 | 1
| 据付 | 付属品共 |  | 台
| GHP室内機 | CK-4
| (GHP-9-1) | 冷房:16.0kW 暖房:18.0kW | 5
| 据付 | 付属品共 |  | 台
| GHP室外機 | 冷房:71.0kW 暖房:80.0kW
| (GHP-10) | 防雪ﾈｯﾄ,防振架台 | 1
| 据付 | 付属品共 |  | 台
| GHP室内機 | CK-4
| (GHP-10-1) | 冷房:16.0kW 暖房:18.0kW | 4
| 据付 | 付属品共 |  | 台
| GHP室外機 | 冷房:71.0kW 暖房:80.0kW
| (GHP-11) | 防雪ﾈｯﾄ,防振架台 | 1
| 据付 | 付属品共 |  | 台
| GHP室内機 | CK-4
| (GHP-11-1) | 冷房:16.0kW 暖房:18.0kW | 4
| 据付 | 付属品共 |  | 台
| GHP室外機 | 冷房:90.0kW 暖房:100.0kW
| (GHP-12) | 防雪ﾈｯﾄ,防振架台 | 1
| 据付 | 付属品共 |  | 台
機械設備工事 別紙明細 | [5 empty] | № | 36
学校給食共同調理場 |  |  | 冷暖房設備 |  |  | 機器設備
区分 | 品 目 | 品 質 ・ 規 格 | 数 量 | 単位 | 単 価 | 金 額 | 摘 要
| 搬入･据付費 | 揚重費共 |  |  |  |  | 別紙 00-0002
1
式
| GHP室内機 | CRK
| (GHP-12-1) | 冷房:14.0kW 暖房:16.0kW | 6
| 据付 | 付属品共 |  | 台
| GHP室外機 | 冷房:56.0kW 暖房:63.0kW
| (GHP-13) | 防雪ﾈｯﾄ,防振架台 | 1
| 据付 | 付属品共 |  | 台
| GHP室内機 | CK-4
| (GHP-13-1) | 冷房:8.0kW 暖房:9.0kW | 1
| 据付 | 付属品共 |  | 台
| GHP室内機 | CK-4
| (GHP-13-2) | 冷房:8.0kW 暖房:9.0kW | 1
| 据付 | 付属品共 |  | 台
| GHP室内機 | CK-2
| (GHP-13-3) | 冷房:11.2kW 暖房:12.5kW | 1
| 据付 | 付属品共 |  | 台
| GHP室内機 | CK-2
| (GHP-13-4) | 冷房:9.0kW 暖房:10.0kW | 1
| 据付 | 付属品共 |  | 台
| GHP室内機 | CK-2
| (GHP-13-5) | 冷房:4.5kW 暖房:5.0kW | 1
| 据付 | 付属品共 |  | 台
| GHP室内機 | CK-2
| (GHP-13-6) | 冷房:4.5kW 暖房:5.0kW | 1
| 据付 | 付属品共 |  | 台
| GHP室内機 | CK-1
| (GHP-13-7) | 冷房:5.6kW 暖房:6.3kW | 1
| 据付 | 付属品共 |  | 台
| GHP室外機 | 冷房:90.0kW 暖房:100.0kW
| (GHP-14) | 防雪ﾈｯﾄ,防振架台 | 1
| 据付 | 付属品共 |  | 台
| GHP室内機 | CK-4
| (GHP-14-1) | 冷房:11.2kW 暖房:12.5kW | 2
| 据付 | 付属品共 |  | 台
| GHP室内機 | CK-2
| (GHP-14-2) | 冷房:11.2kW 暖房:12.5kW | 2
| 据付 | 付属品共 |  | 台
| GHP室内機 | CK-2
| (GHP-14-3) | 冷房:9.0kW 暖房:10.0kW | 4
| 据付 | 付属品共 |  | 台
| GHP室内機 | CK-2
| (GHP-14-4) | 冷房:4.5kW 暖房:5.0kW | 1
| 据付 | 付属品共 |  | 台
| GHP室外機 | 冷房:112.0kW 暖房:126.0kW
| (GHP-15) | 防雪ﾈｯﾄ,防振架台 | 1
| 据付 | 付属品共 |  | 台
| GHP室内機 | CK-4
| (GHP-15-1) | 冷房:16.0kW 暖房:18.0kW | 1
| 据付 | 付属品共 |  | 台
| GHP室内機 | CK-4
| (GHP-15-2) | 冷房:14.0kW 暖房:16.0kW | 2
| 据付 | 付属品共 |  | 台
| GHP室内機 | CK-4
| (GHP-15-3) | 冷房:14.0kW 暖房:16.0kW | 1
| 据付 | 付属品共 |  | 台
| GHP室内機 | CK-4
| (GHP-15-4) | 冷房:7.1kW 暖房:8.0kW | 1
| 据付 | 付属品共 |  | 台
機械設備工事 別紙明細 | [5 empty] | № | 37
学校給食共同調理場 |  |  | 冷暖房設備 |  |  | 機器設備
区分 | 品 目 | 品 質 ・ 規 格 | 数 量 | 単位 | 単 価 | 金 額 | 摘 要
| 搬入･据付費 | 揚重費共 |  |  |  |  | 別紙 00-0002
1
式
| GHP室内機 | CK-4
| (GHP-15-5) | 冷房:8.0kW 暖房:9.0kW | 2
| 据付 | 付属品共 |  | 台
| GHP室内機 | CK-2
| (GHP-15-6) | 冷房:4.5kW 暖房:5.0kW | 1
| 据付 | 付属品共 |  | 台
| GHP室内機 | CK-2
| (GHP-15-7) | 冷房:7.1kW 暖房:8.0kW | 1
| 据付 | 付属品共 |  | 台
| GHP室内機 | CK-2
| (GHP-15-8) | 冷房:4.5kW 暖房:5.0kW | 3
| 据付 | 付属品共 |  | 台
| 個別ﾊﾟｯｹｰｼﾞｴｱｺﾝ | 2台同時運転ﾀｲﾌﾟ(室内機CK-4×2)
| (ACP-1､ACP-1-1) | 冷房:14.0kW 暖房:16.0kW | 1
| 据付 | SUS製防雪ﾌｰﾄﾞ､ﾘﾓｺﾝ,付属品共 |  | 組
計
| 架台類 | 揚重費共 |  |  |  |  | 別紙 00-0003
1
式
| 搬入費 | 複数搬入 400㎏/m3未満
4.7
ｔ
| 鋼製架台 | 溝形鋼200×90×8t×13.5t
|  | 溶融亜鉛ﾒｯｷ仕上げ | 6
|  | 参考寸法：L6600×W1750 |  | 基
| 支持鋼材 | 長穴付きｱﾝｸﾞﾙ
|  | 参考：ﾈｸﾞﾛｽ 45×45×L1500 t=2.3 | 210
本
| 架台据付費 | GHP室外機架台
|  | ｱﾝｶｰﾎﾞﾙﾄ締付け共 | 1
式
| 底均しﾓﾙﾀﾙ | 設備機器架台
67.3
㎡
計
| あと施工ｱﾝｶｰ | 架台取付用 |  |  |  |  | 別紙 00-0004
1
式
| あと施工ｱﾝｶｰ | 接着系 全ねじボルト M16×210
72
本
計
機械設備工事 別紙明細 | [5 empty] | № | 38
学校給食共同調理場 |  |  | 冷暖房設備 |  |  | 配管設備
区分 | 品 目 | 品 質 ・ 規 格 | 数 量 | 単位 | 単 価 | 金 額 | 摘 要
| 保温 | [5 empty] | 別紙 00-0005
1
式
| 冷媒用 | 6.35～38.10mm程度
| 断熱材被覆銅管用 |  | 18
| 保温外装 |  |  | ｍ
| 排水管 保温 | ｸﾞﾗｽｳｰﾙ
|  | 天井内,ﾊﾟｲﾌﾟｼｬﾌﾄ内 ｱﾙﾐｶﾞﾗｽ化粧筒 | 55
|  | 20A |  | ｍ
| 排水管 保温 | ｸﾞﾗｽｳｰﾙ
|  | 天井内,ﾊﾟｲﾌﾟｼｬﾌﾄ内 ｱﾙﾐｶﾞﾗｽ化粧筒 | 272
|  | 25A |  | ｍ
| 排水管 保温 | ｸﾞﾗｽｳｰﾙ
|  | 天井内,ﾊﾟｲﾌﾟｼｬﾌﾄ内 ｱﾙﾐｶﾞﾗｽ化粧筒 | 93
|  | 32A |  | ｍ
| 排水管 保温 | ｸﾞﾗｽｳｰﾙ
|  | 天井内,ﾊﾟｲﾌﾟｼｬﾌﾄ内 ｱﾙﾐｶﾞﾗｽ化粧筒 | 327
|  | 40A |  | ｍ
| 排水管 保温 | ｸﾞﾗｽｳｰﾙ
|  | 天井内,ﾊﾟｲﾌﾟｼｬﾌﾄ内 ｱﾙﾐｶﾞﾗｽ化粧筒 | 76
|  | 50A |  | ｍ
| 排水管 保温 | ｸﾞﾗｽｳｰﾙ
|  | 機械室,書庫,倉庫 ｱﾙﾐｶﾞﾗｽ化粧原紙 | 22
|  | 20A |  | ｍ
| 排水管 保温 | ｸﾞﾗｽｳｰﾙ
|  | 機械室,書庫,倉庫 ｱﾙﾐｶﾞﾗｽ化粧原紙 | 22
|  | 32A |  | ｍ
| 排水管 保温 | ｸﾞﾗｽｳｰﾙ
|  | 機械室,書庫,倉庫 ｱﾙﾐｶﾞﾗｽ化粧原紙 | 26
|  | 40A |  | ｍ
計
| 配管用化粧ｶﾊﾞｰ | 支持架台､付属品共 |  |  |  |  | 別紙 00-0006
|  | 参考:ｽﾘﾑﾀﾞｸﾄRD（歩路用） | 1
式
| 配管用化粧ｶﾊﾞｰ | 450H×200H
|  | 支持架台,付属品共 | 50
|  | 参考:ｽﾘﾑﾀﾞｸﾄRD（歩路用） |  | ｍ
| 金属ﾀﾞｸﾄ据付 | 450H×200H (支持架台共)
50
ｍ
計
機械設備工事 別紙明細 | [5 empty] | № | 39
学校給食共同調理場 |  |  | 冷暖房設備 |  |  | 配管設備
区分 | 品 目 | 品 質 ・ 規 格 | 数 量 | 単位 | 単 価 | 金 額 | 摘 要
| 防火区画貫通処理 | [5 empty] | 別紙 00-0007
1
式
| 防火区画貫通処理 | 参考:耐火ｷｬｯﾌﾟIRC-100NX
23
か所
| 防火区画貫通処理 | 参考:耐火ｷｬｯﾌﾟIRC-125NX
9
か所
計
機械設備工事 別紙明細 | [5 empty] | № | 40
学校給食共同調理場 |  |  | 空調換気設備 |  |  | 機器設備(外気調和機)
区分 | 品 目 | 品 質 ・ 規 格 | 数 量 | 単位 | 単 価 | 金 額 | 摘 要
| 搬入･据付費 | 外調機 |  |  |  |  | 別紙 00-0008
|  | 揚重費共 | 1
式
| 搬入費 | 複数搬入 200㎏/m3未満
30.1
ｔ
| 搬入費 | 複数搬入 300㎏/m3未満
7.8
ｔ
| 空気調和機 | 立形ﾙｰﾌﾄｯﾌﾟ外調機
| (AHU-1) | 冷却:75.2kW 加熱:62.5kW | 1
| 据付 | 防振架台,付属品共 |  | 台
| 空気調和機 | 立形ﾙｰﾌﾄｯﾌﾟ外調機
| (AHU-2) | 冷却:75.2kW 加熱:62.5kW | 1
| 据付 | 防振架台,付属品共 |  | 台
| 空気調和機 | 立形ﾙｰﾌﾄｯﾌﾟ外調機
| (AHU-3) | 冷却:75.2kW 加熱:62.5kW | 1
| 据付 | 防振架台,付属品共 |  | 台
| 空気調和機 | 立形ﾙｰﾌﾄｯﾌﾟ外調機
| (AHU-4) | 冷却:94.5kW 加熱:78.1kW | 1
| 据付 | 防振架台,付属品共 |  | 台
| 空気調和機 | 立形ﾙｰﾌﾄｯﾌﾟ外調機
| (AHU-5) | 冷却:47.2kW 加熱:39.1kW | 1
| 据付 | 防振架台,付属品共 |  | 台
| 空気調和機 | 立形ﾙｰﾌﾄｯﾌﾟ外調機
| (AHU-6) | 冷却:75.2kW 加熱:62.5kW | 1
| 据付 | 防振架台,付属品共 |  | 台
| 空気調和機 | 立形ﾙｰﾌﾄｯﾌﾟ外調機
| (AHU-7) | 冷却:75.2kW 加熱:62.5kW | 1
| 据付 | 防振架台,付属品共 |  | 台
| 空気調和機 | 立形ﾙｰﾌﾄｯﾌﾟ外調機
| (AHU-8) | 冷却:75.2kW 加熱:62.5kW | 1
| 据付 | 防振架台,付属品共 |  | 台
| 空気調和機 | 立形ﾙｰﾌﾄｯﾌﾟ外調機
| (AHU-9) | 冷却:75.2kW 加熱:62.5kW | 1
| 据付 | 防振架台,付属品共 |  | 台
| 空気調和機 | 立形ﾙｰﾌﾄｯﾌﾟ外調機
| (AHU-10) | 冷却:75.2kW 加熱:62.5kW | 1
| 据付 | 防振架台,付属品共 |  | 台
| 空気調和機 | 立形ﾙｰﾌﾄｯﾌﾟ外調機
| (AHU-11) | 冷却:75.2kW 加熱:62.5kW | 1
| 据付 | 防振架台,付属品共 |  | 台
| 空気調和機 | 立形ﾙｰﾌﾄｯﾌﾟ外調機
| (AHU-12) | 冷却:75.2kW 加熱:62.5kW | 1
| 据付 | 防振架台,付属品共 |  | 台
| 空気調和機 | 立形ﾙｰﾌﾄｯﾌﾟ外調機
| (AHU-13) | 冷却:37.7kW 加熱:31.3kW | 1
| 据付 | 防振架台,付属品共 |  | 台
| 空気調和機 | 立形ﾙｰﾌﾄｯﾌﾟ外調機
| (AHU-14) | 冷却:94.5kW 加熱:78.1kW | 1
| 据付 | 防振架台,付属品共 |  | 台
| 空気調和機 | 立形ﾙｰﾌﾄｯﾌﾟ外調機
| (AHU-15) | 冷却:94.5kW 加熱:78.1kW | 1
| 据付 | 防振架台,付属品共 |  | 台
| 空気調和機 | 立形ﾙｰﾌﾄｯﾌﾟ外調機
| (AHU-16) | 冷却:75.2kW 加熱:62.5kW | 1
| 据付 | 防振架台,付属品共 |  | 台
| 空気調和機 | ｵｰﾙﾌﾚｯｼｭ外調機
| (AHU-17) | 冷却:45.0kW 加熱:40.0kW | 1
| 据付 | 防振架台,付属品共 |  | 台
機械設備工事 別紙明細 | [5 empty] | № | 41
学校給食共同調理場 |  |  | 空調換気設備 |  |  | 機器設備(外気調和機)
区分 | 品 目 | 品 質 ・ 規 格 | 数 量 | 単位 | 単 価 | 金 額 | 摘 要
| 搬入･据付費 | 外調機 |  |  |  |  | 別紙 00-0008
|  | 揚重費共 | 1
式
| 空気調和機 | ｵｰﾙﾌﾚｯｼｭ外調機
| (AHU-18) | 冷却:45.0kW 加熱:40.0kW | 1
| 据付 | 防振架台,付属品共 |  | 台
| 空気調和機 | ｵｰﾙﾌﾚｯｼｭ外調機
| (AHU-19) | 冷却:22.4kW 加熱:20.0kW | 1
| 据付 | 防振架台,付属品共 |  | 台
計
| 架台類 | 揚重費共 |  |  |  |  | 別紙 00-0009
1
式
| 搬入費 | 複数搬入 500㎏以下
0.9
ｔ
| 搬入費 | 複数搬入 400㎏/m3未満
1.7
ｔ
| 搬入費 | 複数搬入 500㎏/m3未満
0.5
ｔ
| 搬入費 | 複数搬入 600㎏/m3未満
0.2
ｔ
| 機器用鋼製架台 | 溝形鋼150×75×9t×12.5t
| A |  | 3
台
| 機器用鋼製架台 | 溝形鋼150×75×9t×12.5t
| B |  | 11
台
| 機器用鋼製架台 | 溝形鋼150×75×9t×12.5t
| C |  | 1
台
| 機器用鋼製架台 | 溝形鋼150×75×9t×12.5t
| D |  | 1
台
| 機器用鋼製架台 | 溝形鋼150×75×9t×12.5t
| E |  | 2
台
| 機器用鋼製架台 | 溝形鋼150×75×9t×12.5t
| F |  | 1
台
| 架台据付費 | 空気調和機用架台
|  | ｱﾝｶｰﾎﾞﾙﾄ締付け共 | 1
式
計
機械設備工事 別紙明細 | [5 empty] | № | 42
学校給食共同調理場 |  |  | 空調換気設備 |  |  | 機器設備(外気調和機)
区分 | 品 目 | 品 質 ・ 規 格 | 数 量 | 単位 | 単 価 | 金 額 | 摘 要
| あと施工ｱﾝｶｰ | 架台取付用 |  |  |  |  | 別紙 00-0010
1
式
| あと施工ｱﾝｶｰ | 接着系 全ねじボルト M16×210
110
本
計
機械設備工事 別紙明細 | [5 empty] | № | 43
学校給食共同調理場 |  |  | 空調換気設備 |  |  | 機器設備(全熱交換形換気扇)
区分 | 品 目 | 品 質 ・ 規 格 | 数 量 | 単位 | 単 価 | 金 額 | 摘 要
| 搬入･据付費 | [5 empty] | 別紙 00-0011
1
式
| 全熱交換ﾕﾆｯﾄ | 天井吊形 300m3/h以下
| 据付 |  | 1
台
| 全熱交換ﾕﾆｯﾄ | 天井吊形 500m3/h以下
| 据付 |  | 1
台
| 全熱交換ﾕﾆｯﾄ | 天井吊形 1,000m3/h以下
| 据付 |  | 5
台
| ﾍﾞﾝﾄｷｬｯﾌﾟ | 150mm
| 取付費 |  | 2
個
| ﾍﾞﾝﾄｷｬｯﾌﾟ | 200mm
| 取付費 |  | 2
個
| ﾍﾞﾝﾄﾞｷｬｯﾌﾟ | 250mm
| 取付費 |  | 10
個
計
機械設備工事 別紙明細 | [5 empty] | № | 44
学校給食共同調理場 |  |  | 空調換気設備 |  |  | 機器設備(除湿器)
区分 | 品 目 | 品 質 ・ 規 格 | 数 量 | 単位 | 単 価 | 金 額 | 摘 要
| 搬入･据付費 | [5 empty] | 別紙 00-0012
1
式
| 除湿器 据付 | 天吊型 6.2L/h 36m3/h
|  | ﾘﾓｺﾝ,付属品共 | 2
台
計
機械設備工事 別紙明細 | [5 empty] | № | 45
学校給食共同調理場 |  |  | 空調換気設備 |  |  | 機器設備(有圧換気扇)
区分 | 品 目 | 品 質 ・ 規 格 | 数 量 | 単位 | 単 価 | 金 額 | 摘 要
| 搬入･据付費 | [5 empty] | 別紙 00-0013
1
式
| 換気扇 据付 | 300φ以下
1
台
| 換気扇 据付 | 400φ以下
3
台
| 換気扇 据付 | 600φ
13
台
| ｳｪｻﾞｰｶﾊﾞｰ 据付 | 300×300
1
台
| ｳｪｻﾞｰｶﾊﾞｰ 据付 | 400×400
3
台
| ｳｪｻﾞｰｶﾊﾞｰ 据付 | 600×600
14
台
計
機械設備工事 別紙明細 | [5 empty] | № | 46
学校給食共同調理場 |  |  | 空調換気設備 |  |  | 機器設備(中間形送風機)
区分 | 品 目 | 品 質 ・ 規 格 | 数 量 | 単位 | 単 価 | 金 額 | 摘 要
| 搬入･据付費 | 揚重費共 |  |  |  |  | 別紙 00-0014
1
式
| 搬入費 | 複数搬入 200㎏/m3未満
0.7
ｔ
| 送風機(片吸込) | 床置形 防振基礎 №3 1/2以下
| 据付 |  | 3
台
| 消音ﾎﾞｯｸｽ付 | 天井吊
| 送風機 据付 |  | 65
台
| ﾍﾞﾝﾄｷｬｯﾌﾟ | 150mm
| 取付費 |  | 4
個
| ﾍﾞﾝﾄｷｬｯﾌﾟ | 200mm
| 取付費 |  | 14
個
| ﾍﾞﾝﾄｷｬｯﾌﾟ | 250mm
| 取付費 |  | 7
個
| ﾍﾞﾝﾄｷｬｯﾌﾟ | 300mm
| 取付費 |  | 4
個
| ｳｪｻﾞｰｶﾊﾞｰ 据付 | 300×300
1
台
| ｳｪｻﾞｰｶﾊﾞｰ 据付 | 350×350
6
台
| ｳｪｻﾞｰｶﾊﾞｰ 据付 | 400×400
8
台
| ｳｪｻﾞｰｶﾊﾞｰ 据付 | 450×450
2
台
| ｳｪｻﾞｰｶﾊﾞｰ 据付 | 600×600
4
台
| ｳｪｻﾞｰｶﾊﾞｰ 据付 | 750×300
8
台
| ｳｪｻﾞｰｶﾊﾞｰ 据付 | 800×300
2
台
計
機械設備工事 別紙明細 | [5 empty] | № | 47
学校給食共同調理場 |  |  | 空調換気設備 |  |  | 機器設備(天井埋込形換気扇)
区分 | 品 目 | 品 質 ・ 規 格 | 数 量 | 単位 | 単 価 | 金 額 | 摘 要
| 搬入･据付費 | [5 empty] | 別紙 00-0015
1
式
| 換気扇 据付 | 天井埋込形
53
台
| ﾍﾞﾝﾄｷｬｯﾌﾟ | 100㎜
| 取付費 |  | 13
個
| ﾍﾞﾝﾄｷｬｯﾌﾟ | 150mm
| 取付費 |  | 40
個
計
機械設備工事 別紙明細 | [5 empty] | № | 48
学校給食共同調理場 |  |  | 空調換気設備 |  |  | 機器設備(ﾊﾟｲﾌﾟ用ﾌｧﾝ,ｴｱｰ搬送ﾌｧﾝ,その他)
区分 | 品 目 | 品 質 ・ 規 格 | 数 量 | 単位 | 単 価 | 金 額 | 摘 要
| 搬入･据付費 | [5 empty] | 別紙 00-0016
1
式
ｴｱ搬送ﾌｧﾝ取付
10
台
| ﾊﾟｲﾌﾟ用ﾌｧﾝ 据付 | 200φ
2
台
| ﾚｼﾞｽﾀｰ取付費 | 150φ
4
台
| ﾍﾞﾝﾄｷｬｯﾌﾟ | 100㎜
| 取付費 |  | 1
個
| ﾍﾞﾝﾄｷｬｯﾌﾟ | 150mm
| 取付費 |  | 7
個
| ﾍﾞﾝﾄｷｬｯﾌﾟ | 200mm
| 取付費 |  | 11
個
| ﾍﾞﾝﾄｷｬｯﾌﾟ | 250㎜
| 取付費 |  | 5
個
| ｳｪｻﾞｰｶﾊﾞｰ 据付 | 350×350
1
個
| ｳｪｻﾞｰｶﾊﾞｰ 据付 | 400×400
1
個
計
機械設備工事 別紙明細 | [5 empty] | № | 49
学校給食共同調理場 |  |  | 空調換気設備 |  |  | ダクト設備
区分 | 品 目 | 品 質 ・ 規 格 | 数 量 | 単位 | 単 価 | 金 額 | 摘 要
| 長方形ﾀﾞｸﾄ | [5 empty] | 別紙 00-0017
1
式
| <SA> | ※屋内隠ぺい AHU系統
| 共板ﾌﾗﾝｼﾞ | ｲﾝｻｰﾄ有 0.5mm(～450mm)
| 工法ﾀﾞｸﾄ |  | 356
㎡
| 共板ﾌﾗﾝｼﾞ | ｲﾝｻｰﾄ有 0.6mm(451～750mm)
| 工法ﾀﾞｸﾄ |  | 892
㎡
| <SA> | ※屋外露出 AHU系統
| ｱﾝｸﾞﾙﾌﾗﾝｼﾞ | ｲﾝｻｰﾄ無 0.5mm(～450mm)
| 工法ﾀﾞｸﾄ |  | 90.9
| (低圧ﾀﾞｸﾄ) |  |  | ㎡
| ｱﾝｸﾞﾙﾌﾗﾝｼﾞ | ｲﾝｻｰﾄ無 0.6mm(451～750mm)
| 工法ﾀﾞｸﾄ |  | 704
| (低圧ﾀﾞｸﾄ) |  |  | ㎡
| <OA> | ※屋内隠ぺい
| 共板ﾌﾗﾝｼﾞ | ｲﾝｻｰﾄ有 0.5mm(～450mm)
| 工法ﾀﾞｸﾄ |  | 114
㎡
| <EA> | ※屋内隠ぺい
| 共板ﾌﾗﾝｼﾞ | ｲﾝｻｰﾄ有 0.5mm(～450mm)
| 工法ﾀﾞｸﾄ |  | 197
| (ｼｰﾙ有) |  |  | ㎡
| 共板ﾌﾗﾝｼﾞ | ｲﾝｻｰﾄ有 0.6mm(451～750mm)
| 工法ﾀﾞｸﾄ |  | 26.9
| (ｼｰﾙ有) |  |  | ㎡
| 共板ﾌﾗﾝｼﾞ | ｲﾝｻｰﾄ有 0.8mm(751～1200mm)
| 工法ﾀﾞｸﾄ |  | 8.1
| (ｼｰﾙ有) |  |  | ㎡
※屋内隠ぺい
| <KEA> | 厨房ﾌｰﾄﾞからの排気
| ｱﾝｸﾞﾙﾌﾗﾝｼﾞ | ｲﾝｻｰﾄ有 0.6㎜（～450mm）
| 工法ﾀﾞｸﾄ | ※N+A+B+Cｼｰﾙ | 136
| (低圧ﾀﾞｸﾄ､ｼｰﾙ有) |  |  | ㎡
| ｱﾝｸﾞﾙﾌﾗﾝｼﾞ | ｲﾝｻｰﾄ有 0.8㎜（451～1200mm）
| 工法ﾀﾞｸﾄ | ※N+A+B+Cｼｰﾙ | 332
| (低圧ﾀﾞｸﾄ､ｼｰﾙ有) |  |  | ㎡
※屋内隠ぺい
| <KEA> | 厨房ﾌｰﾄﾞ、洗浄機からの排気系統
| ｽﾃﾝﾚｽ製ﾀﾞｸﾄ | ｲﾝｻｰﾄ有 0.6㎜ SUS
| (ｱﾝｸﾞﾙ工法 | ※N+A+B+Cｼｰﾙ | 190
| 低圧ﾀﾞｸﾄ､ｼｰﾙ有) |  |  | ㎡
| ｽﾃﾝﾚｽ製ﾀﾞｸﾄ | ｲﾝｻｰﾄ有 0.8㎜ SUS
| (ｱﾝｸﾞﾙ工法 | ※N+A+B+Cｼｰﾙ | 157
| 低圧ﾀﾞｸﾄ､ｼｰﾙ有) |  |  | ㎡
| <KEA> | ※屋外露出
機械設備工事 別紙明細 | [5 empty] | № | 50
学校給食共同調理場 |  |  | 空調換気設備 |  |  | ダクト設備
区分 | 品 目 | 品 質 ・ 規 格 | 数 量 | 単位 | 単 価 | 金 額 | 摘 要
| 長方形ﾀﾞｸﾄ | [5 empty] | 別紙 00-0017
1
式
| ｽﾃﾝﾚｽ製ﾀﾞｸﾄ | ｲﾝｻｰﾄ無 0.8㎜ SUS･Aｼｰﾙ
| (ｱﾝｸﾞﾙ工法 |  | 177
| 低圧ﾀﾞｸﾄ) |  |  | ㎡
<FD廻り>
| 鋼板製ﾀﾞｸﾄ | 1.6㎜
19.4
㎡
計
機械設備工事 別紙明細 | [5 empty] | № | 51
学校給食共同調理場 |  |  | 空調換気設備 |  |  | ダクト設備
区分 | 品 目 | 品 質 ・ 規 格 | 数 量 | 単位 | 単 価 | 金 額 | 摘 要
| ｽﾊﾟｲﾗﾙﾀﾞｸﾄ | [5 empty] | 別紙 00-0018
1
式
| <SA> | ※屋内隠ぺい
| ｽﾊﾟｲﾗﾙﾀﾞｸﾄ | ｲﾝｻｰﾄ有 250㎜
| (低圧ﾀﾞｸﾄ) |  | 29
ｍ
| <OA> | ※屋内隠ぺい
| ｽﾊﾟｲﾗﾙﾀﾞｸﾄ | ｲﾝｻｰﾄ有 100㎜
| (低圧ﾀﾞｸﾄ) |  | 15
ｍ
| ｽﾊﾟｲﾗﾙﾀﾞｸﾄ | ｲﾝｻｰﾄ有 150㎜
| (低圧ﾀﾞｸﾄ) |  | 57
ｍ
| ｽﾊﾟｲﾗﾙﾀﾞｸﾄ | ｲﾝｻｰﾄ有 175㎜
| (低圧ﾀﾞｸﾄ) |  | 56
ｍ
| ｽﾊﾟｲﾗﾙﾀﾞｸﾄ | ｲﾝｻｰﾄ有 200㎜
| (低圧ﾀﾞｸﾄ) |  | 207
ｍ
| ｽﾊﾟｲﾗﾙﾀﾞｸﾄ | ｲﾝｻｰﾄ有 250㎜
| (低圧ﾀﾞｸﾄ) |  | 130
ｍ
| ｽﾊﾟｲﾗﾙﾀﾞｸﾄ | ｲﾝｻｰﾄ有 300㎜
| (低圧ﾀﾞｸﾄ) |  | 6
ｍ
| <RA> | ※屋内隠ぺい
| ｽﾊﾟｲﾗﾙﾀﾞｸﾄ | ｲﾝｻｰﾄ有 250㎜
| (低圧ﾀﾞｸﾄ) |  | 27
ｍ
| <EA> | ※屋内隠ぺい
| ｽﾊﾟｲﾗﾙﾀﾞｸﾄ | ｲﾝｻｰﾄ有 100㎜
| (低圧ﾀﾞｸﾄ) |  | 135
ｍ
| ｽﾊﾟｲﾗﾙﾀﾞｸﾄ | ｲﾝｻｰﾄ有 150㎜
| (低圧ﾀﾞｸﾄ) |  | 566
ｍ
| ｽﾊﾟｲﾗﾙﾀﾞｸﾄ | ｲﾝｻｰﾄ有 200㎜
| (低圧ﾀﾞｸﾄ) |  | 151
ｍ
| ｽﾊﾟｲﾗﾙﾀﾞｸﾄ | ｲﾝｻｰﾄ有 250㎜
| (低圧ﾀﾞｸﾄ) |  | 96
ｍ
| ｽﾊﾟｲﾗﾙﾀﾞｸﾄ | ｲﾝｻｰﾄ有 300㎜
| (低圧ﾀﾞｸﾄ) |  | 17
ｍ
※屋内隠ぺい
| <KEA> | 連続式揚物機からの排気系統
| ｽﾊﾟｲﾗﾙﾀﾞｸﾄ | ｲﾝｻｰﾄ有 300㎜ 板厚0.6㎜
| (低圧ﾀﾞｸﾄ) |  | 34
ｍ
機械設備工事 別紙明細 | [5 empty] | № | 52
学校給食共同調理場 |  |  | 空調換気設備 |  |  | ダクト設備
区分 | 品 目 | 品 質 ・ 規 格 | 数 量 | 単位 | 単 価 | 金 額 | 摘 要
| ｽﾊﾟｲﾗﾙﾀﾞｸﾄ | [5 empty] | 別紙 00-0018
1
式
※屋外露出
| <KEA> | 厨房ﾌｰﾄﾞからの排気系統
| ｽﾃﾝﾚｽ製 | 550φ 板厚0.6㎜ ｼｰﾙ施工
| 円形ﾀﾞｸﾄ |  | 3
ｍ
<FD廻り>
| 鋼板製ﾀﾞｸﾄ | 1.6㎜
7.9
㎡
計
機械設備工事 別紙明細 | [5 empty] | № | 53
学校給食共同調理場 |  |  | 空調換気設備 |  |  | ダクト設備
区分 | 品 目 | 品 質 ・ 規 格 | 数 量 | 単位 | 単 価 | 金 額 | 摘 要
| ﾌﾚｷﾀﾞｸﾄ | [5 empty] | 別紙 00-0019
1
式
<SA>
| ﾌﾚｷｼﾌﾞﾙﾀﾞｸﾄ | 保温 有 250㎜
10
本
<OA>
| ﾌﾚｷｼﾌﾞﾙﾀﾞｸﾄ | 保温 有 100㎜
6
本
| ﾌﾚｷｼﾌﾞﾙﾀﾞｸﾄ | 保温 有 150㎜
15
本
| ﾌﾚｷｼﾌﾞﾙﾀﾞｸﾄ | 保温 有 200㎜
31
本
| ﾌﾚｷｼﾌﾞﾙﾀﾞｸﾄ | 保温 有 250㎜
18
本
| ﾌﾚｷｼﾌﾞﾙﾀﾞｸﾄ | 保温 有 300㎜
2
本
<RA>
| ﾌﾚｷｼﾌﾞﾙﾀﾞｸﾄ | 保温 無 250㎜
10
本
<EA>
| ﾌﾚｷｼﾌﾞﾙﾀﾞｸﾄ | 保温 無 100㎜
23
本
| ﾌﾚｷｼﾌﾞﾙﾀﾞｸﾄ | 保温 無 150㎜
38
本
| ﾌﾚｷｼﾌﾞﾙﾀﾞｸﾄ | 保温 無 200㎜
25
本
| ﾌﾚｷｼﾌﾞﾙﾀﾞｸﾄ | 保温 無 250㎜
17
本
| ﾌﾚｷｼﾌﾞﾙﾀﾞｸﾄ | 保温 無 300㎜
7
本
<KEA>
| ﾌﾚｷｼﾌﾞﾙﾀﾞｸﾄ | 保温 無 300㎜
4
本
計
機械設備工事 別紙明細 | [5 empty] | № | 54
学校給食共同調理場 |  |  | 空調換気設備 |  |  | ダクト設備
区分 | 品 目 | 品 質 ・ 規 格 | 数 量 | 単位 | 単 価 | 金 額 | 摘 要
| 制気口 | [5 empty] | 別紙 00-0020
1
式
| <SA> | 1階
| ﾕﾆﾊﾞｰｻﾙ形吹出口 | VHS 650×650
4
個
| ﾕﾆﾊﾞｰｻﾙ形吹出口 | VHS 1600×600
10
個
| ﾕﾆﾊﾞｰｻﾙ形吹出口 | VHS 900×700
2
個
| ﾕﾆﾊﾞｰｻﾙ形吹出口 | VHS 900×900
4
個
| ﾕﾆﾊﾞｰｻﾙ形吹出口 | VHS 1000×350
1
個
| ﾕﾆﾊﾞｰｻﾙ形吹出口 | VHS 1400×600
2
個
| <OA> | 1階
| ﾕﾆﾊﾞｰｻﾙ形吹出口 | VHS(F) 200×200
4
個
| ﾕﾆﾊﾞｰｻﾙ形吹出口 | VHS(F) 250×250
3
個
| ﾕﾆﾊﾞｰｻﾙ形吹出口 | VHS(F) 300×300
6
個
| ﾕﾆﾊﾞｰｻﾙ形吹出口 | VHS(F) 350×350
8
個
| ﾕﾆﾊﾞｰｻﾙ形吹出口 | VHS(F) 400×400
2
個
| ﾕﾆﾊﾞｰｻﾙ形吹出口 | VHS(F) 500×500
2
個
| ﾕﾆﾊﾞｰｻﾙ形吹出口 | VHS(F) 650×650
3
個
| ﾕﾆﾊﾞｰｻﾙ形吹出口 | VHS(F) 700×700
1
個
| ﾕﾆﾊﾞｰｻﾙ形吹出口 | VHS(F) 750×750
1
個
| ﾕﾆﾊﾞｰｻﾙ形吹出口 | VHS 200×200
4
個
| ﾕﾆﾊﾞｰｻﾙ形吹出口 | VHS(網) 500×500
|  | ※防虫網付 | 1
個
機械設備工事 別紙明細 | [5 empty] | № | 55
学校給食共同調理場 |  |  | 空調換気設備 |  |  | ダクト設備
区分 | 品 目 | 品 質 ・ 規 格 | 数 量 | 単位 | 単 価 | 金 額 | 摘 要
| 制気口 | [5 empty] | 別紙 00-0020
1
式
| <OA> | 2階
| ﾕﾆﾊﾞｰｻﾙ形吹出口 | VHS(F) 200×200
1
個
| ﾕﾆﾊﾞｰｻﾙ形吹出口 | VHS(F) 300×300
7
個
| ﾕﾆﾊﾞｰｻﾙ形吹出口 | VHS(F) 350×350
1
個
| ﾕﾆﾊﾞｰｻﾙ形吹出口 | VHS(F) 700×700
2
個
| <EA> | 1階
| ｽﾘｯﾄ形吸込口 | GVS 200×200
1
個
| ｽﾘｯﾄ形吸込口 | GVS 250×250
2
個
| ｽﾘｯﾄ形吸込口 | GVS 300×300
6
個
| ｽﾘｯﾄ形吸込口 | GVS 350×350
4
個
| ｽﾘｯﾄ形吸込口 | GVS 400×400
3
個
| ｽﾘｯﾄ形吸込口 | GVS 450×450
1
個
| ｽﾘｯﾄ形吸込口 | GVS 600×600
1
個
| ｽﾘｯﾄ形吸込口 | GVS 600×900
1
個
| ｽﾘｯﾄ形吸込口 | GVS 650×650
5
個
| ｽﾘｯﾄ形吸込口 | GVS 700×700
1
個
| ｽﾘｯﾄ形吸込口 | GVS 750×750
1
個
| ｽﾘｯﾄ形吸込口 | GVS 900×900
10
個
| 避圧用吸込口 | VHS(F) 350×350
1
個
機械設備工事 別紙明細 | [5 empty] | № | 56
学校給食共同調理場 |  |  | 空調換気設備 |  |  | ダクト設備
区分 | 品 目 | 品 質 ・ 規 格 | 数 量 | 単位 | 単 価 | 金 額 | 摘 要
| 制気口 | [5 empty] | 別紙 00-0020
1
式
| <SA> | 全熱交換形換気扇系統用
| ﾕﾆﾊﾞｰｻﾙ形吹出口 | VHS 350×350
1
個
| ﾕﾆﾊﾞｰｻﾙ形吹出口 | VHS 400×400
4
個
| <RA> | 全熱交換形換気扇系統用
| ｽﾘｯﾄ形吸込口 | GVS 350×350
1
個
| ｽﾘｯﾄ形吸込口 | GVS 400×400
4
個
計
機械設備工事 別紙明細 | [5 empty] | № | 57
学校給食共同調理場 |  |  | 空調換気設備 |  |  | ダクト設備
区分 | 品 目 | 品 質 ・ 規 格 | 数 量 | 単位 | 単 価 | 金 額 | 摘 要
| 防火ﾀﾞﾝﾊﾟｰ | [5 empty] | 別紙 00-0021
1
式
<SA>
| 防火ﾀﾞﾝﾊﾟｰ | FD 350×350
1
個
| 防火ﾀﾞﾝﾊﾟｰ | FD 450×450
6
個
| 防火ﾀﾞﾝﾊﾟｰ | FD 550×550
1
個
| 防火ﾀﾞﾝﾊﾟｰ | FD 600×600
5
個
| 防火ﾀﾞﾝﾊﾟｰ | FD 650×650
3
個
| <OA> | ※外気用
| 丸形 防火ﾀﾞﾝﾊﾟｰ | 150φ ※外気用
3
個
| 丸形 防火ﾀﾞﾝﾊﾟｰ | 175φ ※外気用
5
個
| 丸形 防火ﾀﾞﾝﾊﾟｰ | 200φ ※外気用
5
個
| 丸形 防火ﾀﾞﾝﾊﾟｰ | 250φ ※外気用
6
個
| 防火ﾀﾞﾝﾊﾟｰ | FD 350×350 ※外気用
2
個
<EA>
| 丸形 防火ﾀﾞﾝﾊﾟｰ | 100φ
3
個
| 丸形 防火ﾀﾞﾝﾊﾟｰ | 150φ
13
個
| 丸形 防火ﾀﾞﾝﾊﾟｰ | 200φ
4
個
| 丸形 防火ﾀﾞﾝﾊﾟｰ | 250φ
2
個
| 防火ﾀﾞﾝﾊﾟｰ | FD 400×400
2
個
| 防火ﾀﾞﾝﾊﾟｰ | FD 500×500
2
個
機械設備工事 別紙明細 | [5 empty] | № | 58
学校給食共同調理場 |  |  | 空調換気設備 |  |  | ダクト設備
区分 | 品 目 | 品 質 ・ 規 格 | 数 量 | 単位 | 単 価 | 金 額 | 摘 要
| 防火ﾀﾞﾝﾊﾟｰ | [5 empty] | 別紙 00-0021
1
式
| <KEA> | ※厨房ﾌｰﾄﾞ排気ﾀﾞｸﾄ 亜鉛鉄板ﾀﾞｸﾄ
| 丸形 防火ﾀﾞﾝﾊﾟｰ | 300φ (ﾋｭｰｽﾞ120℃)
2
個
| 防火ﾀﾞﾝﾊﾟｰ | FD 400×400 (ﾋｭｰｽﾞ120℃)
5
個
| 防火ﾀﾞﾝﾊﾟｰ | FD 550×550 (ﾋｭｰｽﾞ120℃)
2
個
| <KEA> | ※洗浄機,ﾌｰﾄﾞ排気ﾀﾞｸﾄ ｽﾃﾝﾚｽﾀﾞｸﾄ
| 防火ﾀﾞﾝﾊﾟｰ | FD 350×350 (ﾋｭｰｽﾞ120℃)
|  | ｽﾃﾝﾚｽ製 ※ﾊﾝﾄﾞﾙは鉄製 | 2
個
| 防火ﾀﾞﾝﾊﾟｰ | FD 450×450 (ﾋｭｰｽﾞ120℃)
|  | ｽﾃﾝﾚｽ製 ※ﾊﾝﾄﾞﾙは鉄製 | 1
個
計
機械設備工事 別紙明細 | [5 empty] | № | 59
学校給食共同調理場 |  |  | 空調換気設備 |  |  | ダクト設備
区分 | 品 目 | 品 質 ・ 規 格 | 数 量 | 単位 | 単 価 | 金 額 | 摘 要
| 風量調整ﾀﾞﾝﾊﾟｰ | [5 empty] | 別紙 00-0022
1
式
<SA>
| 風量調整ﾀﾞﾝﾊﾟｰ | VD 300×300
6
個
| 風量調節ﾀﾞﾝﾊﾟｰ | VD 350×350
1
個
| 風量調整ﾀﾞﾝﾊﾟｰ | VD 400×400
2
個
| 風量調整ﾀﾞﾝﾊﾟｰ | VD 450×450
5
個
| 風量調整ﾀﾞﾝﾊﾟｰ | VD 500×500
14
個
| 風量調整ﾀﾞﾝﾊﾟｰ | VD 550×550
1
個
| 風量調整ﾀﾞﾝﾊﾟｰ | VD 600×600
4
個
| 風量調整ﾀﾞﾝﾊﾟｰ | VD 650×650
2
個
| <OA> | ※外気用
| 丸形 風量調節 | 100φ ※外気用
| ﾀﾞﾝﾊﾟｰ |  | 1
個
| 丸形 風量調節 | 200φ ※外気用
| ﾀﾞﾝﾊﾟｰ |  | 1
個
| 丸形 風量調節 | 250φ ※外気用
| ﾀﾞﾝﾊﾟｰ |  | 3
個
| 風量調節ﾀﾞﾝﾊﾟｰ | VD 350×350 ※外気用
3
個
| 風量調節ﾀﾞﾝﾊﾟｰ | VD 400×400 ※外気用
3
個
<EA>
| 丸形 風量調節 | 200φ
| ﾀﾞﾝﾊﾟｰ |  | 1
個
| 丸形 風量調節 | 250φ
| ﾀﾞﾝﾊﾟｰ |  | 1
個
| 丸形 風量調節 | 300φ
| ﾀﾞﾝﾊﾟｰ |  | 2
個
機械設備工事 別紙明細 | [5 empty] | № | 60
学校給食共同調理場 |  |  | 空調換気設備 |  |  | ダクト設備
区分 | 品 目 | 品 質 ・ 規 格 | 数 量 | 単位 | 単 価 | 金 額 | 摘 要
| 風量調整ﾀﾞﾝﾊﾟｰ | [5 empty] | 別紙 00-0022
1
式
| 風量調整ﾀﾞﾝﾊﾟｰ | VD 300×300
1
個
| 風量調節ﾀﾞﾝﾊﾟｰ | VD 350×350
2
個
| 風量調整ﾀﾞﾝﾊﾟｰ | VD 400×400
5
個
| 風量調整ﾀﾞﾝﾊﾟｰ | VD 450×450
2
個
| 風量調整ﾀﾞﾝﾊﾟｰ | VD 750×300
8
個
| 風量調整ﾀﾞﾝﾊﾟｰ | VD 800×300
1
個
| <KEA> | ※厨房ﾌｰﾄﾞ排気ﾀﾞｸﾄ 亜鉛鉄板ﾀﾞｸﾄ
| 丸形 風量調節 | 300φ
| ﾀﾞﾝﾊﾟｰ |  | 2
個
| 風量調整ﾀﾞﾝﾊﾟｰ | VD 400×400
2
個
| 風量調整ﾀﾞﾝﾊﾟｰ | VD 800×300
2
個
| 風量調整ﾀﾞﾝﾊﾟｰ | VD 1050×250
1
個
| <KEA> | ※洗浄機,ﾌｰﾄﾞ排気ﾀﾞｸﾄ ｽﾃﾝﾚｽﾀﾞｸﾄ
| 風量調整ﾀﾞﾝﾊﾟｰ | VD 300×300
|  | ｽﾃﾝﾚｽ製 ※ﾊﾝﾄﾞﾙは鉄製 | 18
個
| 風量調節ﾀﾞﾝﾊﾟｰ | VD 350×350
|  | ｽﾃﾝﾚｽ製 ※ﾊﾝﾄﾞﾙは鉄製 | 2
個
| 風量調整ﾀﾞﾝﾊﾟｰ | VD 400×400
|  | ｽﾃﾝﾚｽ製 ※ﾊﾝﾄﾞﾙは鉄製 | 1
個
| 風量調整ﾀﾞﾝﾊﾟｰ | VD 450×450
|  | ｽﾃﾝﾚｽ製 ※ﾊﾝﾄﾞﾙは鉄製 | 1
個
| 風量調整ﾀﾞﾝﾊﾟｰ | VD 800×300
|  | ｽﾃﾝﾚｽ製 ※ﾊﾝﾄﾞﾙは鉄製 | 3
個
計
機械設備工事 別紙明細 | [5 empty] | № | 61
学校給食共同調理場 |  |  | 空調換気設備 |  |  | ダクト設備
区分 | 品 目 | 品 質 ・ 規 格 | 数 量 | 単位 | 単 価 | 金 額 | 摘 要
| 逆流防止ﾀﾞﾝﾊﾟｰ | [5 empty] | 別紙 00-0023
1
式
<EA>
| 逆流防止ﾀﾞﾝﾊﾟｰ | 150φ
2
個
| 逆流防止ﾀﾞﾝﾊﾟｰ | 200φ
3
個
| 逆流防止ﾀﾞﾝﾊﾟｰ | 250φ
3
個
| 逆流防止ﾀﾞﾝﾊﾟｰ | 300φ
2
個
| 逆流防止ﾀﾞﾝﾊﾟｰ | CD 300×300
1
個
| 逆流防止ﾀﾞﾝﾊﾟｰ | CD 350×350
2
個
| 逆流防止ﾀﾞﾝﾊﾟｰ | CD 400×400
5
個
| 逆流防止ﾀﾞﾝﾊﾟｰ | CD 500×500
1
個
| 逆流防止ﾀﾞﾝﾊﾟｰ | CD 600×600
1
個
| 逆流防止ﾀﾞﾝﾊﾟｰ | CD 750×300
8
個
| <KEA> | ※厨房ﾌｰﾄﾞ排気ﾀﾞｸﾄ 亜鉛鉄板ﾀﾞｸﾄ
| 逆流防止ﾀﾞﾝﾊﾟｰ | 300φ
2
個
| 逆流防止ﾀﾞﾝﾊﾟｰ | CD 400×400
2
個
| 逆流防止ﾀﾞﾝﾊﾟｰ | CD 450×450
1
個
| 逆流防止ﾀﾞﾝﾊﾟｰ | CD 800×300
2
個
| <KEA> | ※洗浄機,ﾌｰﾄﾞ排気ﾀﾞｸﾄ ｽﾃﾝﾚｽﾀﾞｸﾄ
| 逆流防止ﾀﾞﾝﾊﾟｰ | CD 350×350
|  | ｽﾃﾝﾚｽ製 ※ｳｪｲﾄ・ｳｪｲﾄｱｰﾑは鉄製 | 2
個
| 逆流防止ﾀﾞﾝﾊﾟｰ | CD 450×450
|  | ｽﾃﾝﾚｽ製 ※ｳｪｲﾄ・ｳｪｲﾄｱｰﾑは鉄製 | 1
個
機械設備工事 別紙明細 | [5 empty] | № | 62
学校給食共同調理場 |  |  | 空調換気設備 |  |  | ダクト設備
区分 | 品 目 | 品 質 ・ 規 格 | 数 量 | 単位 | 単 価 | 金 額 | 摘 要
| 逆流防止ﾀﾞﾝﾊﾟｰ | [5 empty] | 別紙 00-0023
1
式
| 逆流防止ﾀﾞﾝﾊﾟｰ | CD 600×600
|  | ｽﾃﾝﾚｽ製 ※ｳｪｲﾄ・ｳｪｲﾄｱｰﾑは鉄製 | 3
個
計
| 避圧ﾀﾞﾝﾊﾟｰ | [5 empty] | 別紙 00-0024
1
式
| 避圧ﾀﾞﾝﾊﾟｰ | 共板ﾌﾗﾝｼﾞ
|  | 500×500 1640m3/h | 1
個
| 避圧ﾀﾞﾝﾊﾟｰ | 共板ﾌﾗﾝｼﾞ
|  | 500×500 3400m3/h | 1
個
| ｳｪｻﾞｰｶﾊﾞｰ | ｽﾃﾝﾚｽ製 FD付 50㎝用
|  | 防虫網 焼付塗装 | 1
個
| ｳｪｻﾞｰｶﾊﾞｰ | ｽﾃﾝﾚｽ製 50㎝用
|  | 防虫網 焼付塗装 | 1
個
| ｳｪｻﾞｰｶﾊﾞｰ 据付 | 500×500
2
台
計
機械設備工事 別紙明細 | [5 empty] | № | 63
学校給食共同調理場 |  |  | 空調換気設備 |  |  | ダクト設備
区分 | 品 目 | 品 質 ・ 規 格 | 数 量 | 単位 | 単 価 | 金 額 | 摘 要
| 予備ﾌｨﾙﾀ | [5 empty] | 別紙 00-0025
1
式
| 制気口予備ﾌｨﾙﾀ | 200×200
5
個
| 制気口予備ﾌｨﾙﾀ | 250×250
3
個
| 制気口予備ﾌｨﾙﾀ | 300×300
13
個
| 制気口予備ﾌｨﾙﾀ | 350×350
10
個
| 制気口予備ﾌｨﾙﾀ | 400×400
2
個
| 制気口予備ﾌｨﾙﾀ | 500×500
2
個
| 制気口予備ﾌｨﾙﾀ | 650×650
3
個
| 制気口予備ﾌｨﾙﾀ | 700×700
3
個
| 制気口予備ﾌｨﾙﾀ | 750×750
1
個
計
| ﾀﾞｸﾄ用金網 | [5 empty] | 別紙 00-0026
1
式
| ﾀﾞｸﾄ用金網 | 厨房排気ﾀﾞｸﾄ吹出箇所
|  | 450×650 SUS製 16M | 3
|  | ※厨房ﾌｰﾄﾞ排気ﾀﾞｸﾄ系統(SUSﾀﾞｸﾄ) |  | か所
| ｸﾘﾝﾌﾟ金網 | ～0.5
| 取付費 |  | 3
個
計
| たわみ継手 | [5 empty] | 別紙 00-0027
1
式
たわみ継手
152
ｍ
計
機械設備工事 別紙明細 | [5 empty] | № | 64
学校給食共同調理場 |  |  | 空調換気設備 |  |  | ダクト設備
区分 | 品 目 | 品 質 ・ 規 格 | 数 量 | 単位 | 単 価 | 金 額 | 摘 要
| ﾀﾞｸﾄ水抜孔 | [5 empty] | 別紙 00-0028
1
式
| 水抜口 | ﾀﾞｸﾄ下部取付(ｷｬｯﾌﾟ付)
82
か所
計
機械設備工事 別紙明細 | [5 empty] | № | 65
学校給食共同調理場 |  |  | 空調換気設備 |  |  | ダクト設備
区分 | 品 目 | 品 質 ・ 規 格 | 数 量 | 単位 | 単 価 | 金 額 | 摘 要
| ﾎﾞｯｸｽ類 | ※ﾎﾞｯｸｽ保温･塗装共 |  |  |  |  | 別紙 00-0029
1
式
<SA>
| ﾎﾞｯｸｽ | ｲﾝｻｰﾄ有 0.6mm(451～750mm)
11.4
㎡
| ﾎﾞｯｸｽ | ｲﾝｻｰﾄ有 0.8mm(751～1500mm)
133
㎡
| ﾎﾞｯｸｽ | ｲﾝｻｰﾄ有 1.0mm(1501～2200㎜)
71.4
㎡
| 消音内貼り | ｸﾞﾗｽｳｰﾙ 消音ﾁｬﾝﾊﾞｰ
|  | ｶﾞﾗｽｸﾛｽ 保温厚25 | 107
㎡
| 消音内貼り | ｸﾞﾗｽｳｰﾙ ｻﾌﾟﾗｲﾁｬﾝﾊﾞｰ
|  | 銅きっ甲金網 保温厚50 | 109
㎡
<OA>
| ﾎﾞｯｸｽ | ｲﾝｻｰﾄ有 0.5mm(～450mm)
19.3
㎡
| ﾎﾞｯｸｽ | ｲﾝｻｰﾄ有 0.6mm(451～750mm)
17.6
㎡
| ﾎﾞｯｸｽ | ｲﾝｻｰﾄ有 0.8mm(751～1500mm)
18.8
㎡
| 消音内貼り | ｸﾞﾗｽｳｰﾙ 消音ﾁｬﾝﾊﾞｰ
|  | ｶﾞﾗｽｸﾛｽ 保温厚25 | 50.5
㎡
| ﾀﾞｸﾄ 塗装 | 亜鉛鉄板製ﾀﾞｸﾄ・内面
2.2
㎡
<RA>
| ﾎﾞｯｸｽ | ｲﾝｻｰﾄ有 0.6mm(451～750mm)
6.3
㎡
| ﾀﾞｸﾄ 塗装 | 亜鉛鉄板製ﾀﾞｸﾄ・内面
6.3
㎡
<EA>
| ﾎﾞｯｸｽ | ｲﾝｻｰﾄ有 0.5mm(～450mm)
| (ｼｰﾙ有) |  | 7.6
㎡
| ﾎﾞｯｸｽ | ｲﾝｻｰﾄ有 0.6mm(451～750mm)
| (ｼｰﾙ有) |  | 17.2
㎡
| ﾎﾞｯｸｽ | ｲﾝｻｰﾄ有 0.8mm(751～1500mm)
| (ｼｰﾙ有) |  | 56.7
㎡
機械設備工事 別紙明細 | [5 empty] | № | 66
学校給食共同調理場 |  |  | 空調換気設備 |  |  | ダクト設備
区分 | 品 目 | 品 質 ・ 規 格 | 数 量 | 単位 | 単 価 | 金 額 | 摘 要
| ﾎﾞｯｸｽ類 | ※ﾎﾞｯｸｽ保温･塗装共 |  |  |  |  | 別紙 00-0029
1
式
| 消音内貼り | ｸﾞﾗｽｳｰﾙ 消音ﾁｬﾝﾊﾞｰ
|  | ｶﾞﾗｽｸﾛｽ 保温厚25 | 5.4
㎡
| ﾀﾞｸﾄ 塗装 | 亜鉛鉄板製ﾀﾞｸﾄ・内面
73.9
㎡
<KEA>
| ﾎﾞｯｸｽ | ｲﾝｻｰﾄ有 0.8mm(451～1200mm)
| (ｼｰﾙ有) |  | 5.5
㎡
| 断熱外貼り | ﾛｯｸｳｰﾙ
|  | ｱﾙﾐｶﾞﾗｽｸﾛｽ 50 | 5.5
㎡
計
機械設備工事 別紙明細 | [5 empty] | № | 67
学校給食共同調理場 |  |  | 空調換気設備 |  |  | ダクト設備
区分 | 品 目 | 品 質 ・ 規 格 | 数 量 | 単位 | 単 価 | 金 額 | 摘 要
| 保温 | [5 empty] | 別紙 00-0030
1
式
| 長方形ﾀﾞｸﾄ保温 | ｸﾞﾗｽｳｰﾙ 屋内隠ぺい,ﾀﾞｸﾄｼｬﾌﾄ内
|  | ｱﾙﾐｶﾞﾗｽｸﾛｽ | 1,380
|  | 保温厚25 |  | ㎡
| 長方形ﾀﾞｸﾄ保温 | ｸﾞﾗｽｳｰﾙ 屋外露出,浴室
|  | ｽﾃﾝﾚｽ鋼板 ﾎﾟﾘｴﾁﾚﾝﾌｨﾙﾑ | 795
|  | 保温厚50 |  | ㎡
| 長方形ﾀﾞｸﾄ 保温 | ﾛｯｸｳｰﾙ
|  | 機械,書庫,倉庫 I ｱﾙﾐｶﾞﾗｽｸﾛｽ 50 | 578
㎡
| ｽﾊﾟｲﾗﾙﾀﾞｸﾄ保温 | ｸﾞﾗｽｳｰﾙ 屋内隠ぺい,ﾀﾞｸﾄｼｬﾌﾄ内
| (32K) | ｱﾙﾐｶﾞﾗｽｸﾛｽ 100㎜ | 31
|  | 保温厚25 |  | ｍ
| ｽﾊﾟｲﾗﾙﾀﾞｸﾄ保温 | ｸﾞﾗｽｳｰﾙ 屋内隠ぺい,ﾀﾞｸﾄｼｬﾌﾄ内
| (32K) | ｱﾙﾐｶﾞﾗｽｸﾛｽ 150㎜ | 69
|  | 保温厚25 |  | ｍ
| ｽﾊﾟｲﾗﾙﾀﾞｸﾄ保温 | ｸﾞﾗｽｳｰﾙ 屋内隠ぺい,ﾀﾞｸﾄｼｬﾌﾄ内
| (32K) | ｱﾙﾐｶﾞﾗｽｸﾛｽ 175㎜ | 90
|  | 保温厚25 |  | ｍ
| ｽﾊﾟｲﾗﾙﾀﾞｸﾄ保温 | ｸﾞﾗｽｳｰﾙ 屋内隠ぺい,ﾀﾞｸﾄｼｬﾌﾄ内
| (32K) | ｱﾙﾐｶﾞﾗｽｸﾛｽ 200㎜ | 202
|  | 保温厚25 |  | ｍ
| ｽﾊﾟｲﾗﾙﾀﾞｸﾄ保温 | ｸﾞﾗｽｳｰﾙ 屋内隠ぺい,ﾀﾞｸﾄｼｬﾌﾄ内
| (32K) | ｱﾙﾐｶﾞﾗｽｸﾛｽ 250㎜ | 183
|  | 保温厚25 |  | ｍ
| ｽﾊﾟｲﾗﾙﾀﾞｸﾄ保温 | ｸﾞﾗｽｳｰﾙ 屋内隠ぺい,ﾀﾞｸﾄｼｬﾌﾄ内
| (32K) | ｱﾙﾐｶﾞﾗｽｸﾛｽ 275㎜ | 11
|  | 保温厚25 |  | ｍ
| ｽﾊﾟｲﾗﾙﾀﾞｸﾄ保温 | ｸﾞﾗｽｳｰﾙ 屋内隠ぺい,ﾀﾞｸﾄｼｬﾌﾄ内
| (32K) | ｱﾙﾐｶﾞﾗｽｸﾛｽ 300㎜ | 8
|  | 保温厚25 |  | ｍ
| ｽﾊﾟｲﾗﾙﾀﾞｸﾄ保温 | ﾛｯｸｳｰﾙ 屋内隠ぺい,ﾀﾞｸﾄｼｬﾌﾄ内
| (40K) | ｱﾙﾐｶﾞﾗｽｸﾛｽ 150㎜ | 2
|  | 保温厚25 |  | ｍ
| ｽﾊﾟｲﾗﾙﾀﾞｸﾄ保温 | ﾛｯｸｳｰﾙ 屋内隠ぺい,ﾀﾞｸﾄｼｬﾌﾄ内
| (40K) | ｱﾙﾐｶﾞﾗｽｸﾛｽ 300㎜ | 34
|  | 保温厚50 |  | ｍ
計
機械設備工事 別紙明細 | [5 empty] | № | 68
学校給食共同調理場 |  |  | 空調換気設備 |  |  | ダクト設備
区分 | 品 目 | 品 質 ・ 規 格 | 数 量 | 単位 | 単 価 | 金 額 | 摘 要
| 架台類 | 揚重費共 |  |  |  |  | 別紙 00-0031
1
式
| 搬入費 | 複数搬入 200㎏/m3未満
1.8
ｔ
| 搬入費 | 複数搬入 300㎏/m3未満
1
ｔ
| 搬入費 | 複数搬入 400㎏/m3未満
5.5
ｔ
| ﾀﾞｸﾄ架台① | 溝形鋼150×75×9t×12.5t
|  | B.PL-t=6-250x250 | 4
台
| ﾀﾞｸﾄ架台② | 溝形鋼150×75×9t×12.5t
|  | B.PL-t=6-250x250 | 2
台
| ﾀﾞｸﾄ架台③ | 溝形鋼150×75×9t×12.5t
|  | B.PL-t=6-250x250 | 1
台
| ﾀﾞｸﾄ架台④ | 溝形鋼150×75×9t×12.5t
|  | B.PL-t=6-250x250 | 1
台
| ﾀﾞｸﾄ架台⑤ | 溝形鋼150×75×9t×12.5t
|  | B.PL-t=6-250x250 | 1
台
| ﾀﾞｸﾄ架台⑥ | 溝形鋼150×75×9t×12.5t
|  | B.PL-t=6-250x250 | 1
台
| ﾀﾞｸﾄ架台⑦ | 溝形鋼150×75×9t×12.5t
|  | B.PL-t=6-250x250 | 3
台
| ﾀﾞｸﾄ架台⑧ | 溝形鋼150×75×9t×12.5t
|  | B.PL-t=6-250x250 | 2
台
| ﾀﾞｸﾄ架台⑨ | 溝形鋼150×75×9t×12.5t
|  | B.PL-t=6-250x250 | 1
台
| ﾀﾞｸﾄ架台⑩ | 溝形鋼150×75×9t×12.5t
|  | B.PL-t=6-250x250 | 3
台
| ﾀﾞｸﾄ架台⑪ | 溝形鋼150×75×9t×12.5t
|  | B.PL-t=6-250x250 | 11
台
| ﾀﾞｸﾄ架台⑫ | 溝形鋼150×75×9t×12.5t
|  | B.PL-t=6-250x250 | 38
台
| ﾀﾞｸﾄ架台⑬ | 溝形鋼150×75×9t×12.5t
|  | B.PL-t=6-250x250 | 26
台
| ﾀﾞｸﾄ架台⑭ | 溝形鋼150×75×9t×12.5t
|  | B.PL-t=6-250x250 | 7
台
| ﾀﾞｸﾄ架台⑮ | 溝形鋼150×75×9t×12.5t
|  | B.PL-t=6-250x250 | 1
台
| ﾀﾞｸﾄ架台⑯ | 溝形鋼150×75×9t×12.5t
|  | B.PL-t=6-250x250 | 1
台
機械設備工事 別紙明細 | [5 empty] | № | 69
学校給食共同調理場 |  |  | 空調換気設備 |  |  | ダクト設備
区分 | 品 目 | 品 質 ・ 規 格 | 数 量 | 単位 | 単 価 | 金 額 | 摘 要
| 架台類 | 揚重費共 |  |  |  |  | 別紙 00-0031
1
式
| ﾀﾞｸﾄ架台⑰ | 溝形鋼150×75×9t×12.5t
|  | B.PL-t=6-250x250 | 2
台
| 支持鋼材 | 長穴付きｱﾝｸﾞﾙ
|  | 参考：ﾈｸﾞﾛｽ 45×45×L1500 t=2.3 | 504
本
| 架台据付費 | ﾀﾞｸﾄ架台
|  | 底均しﾓﾙﾀﾙ,ｱﾝｶｰﾎﾞﾙﾄ締付け共 | 1
式
計
機械設備工事 別紙明細 | [5 empty] | № | 70
学校給食共同調理場 |  |  | 空調換気設備 |  |  | ダクト設備
区分 | 品 目 | 品 質 ・ 規 格 | 数 量 | 単位 | 単 価 | 金 額 | 摘 要
| 厨房用ﾌｰﾄﾞ | [5 empty] | 別紙 00-0032
1
式
| 厨房用ﾌｰﾄﾞ | SUS製 1.35×0.6×1.0H
| A-1 | HACCP対応Hﾌｰﾄﾞ | 2
|  | 付属品共 |  | 台
| 厨房用ﾌｰﾄﾞ | SUS製 7.4×1.9×1.0H(4分割)
| G-1 | ｴｱｰｶｰﾃﾝ式 | 1
|  | GF,FG,付属品共 |  | 台
| 厨房用ﾌｰﾄﾞ | SUS製 4.2×2.1×0.8H(3分割)
| G-2 | ｴｱｰｶｰﾃﾝ式 | 1
|  | GF,FG,照明,付属品共 |  | 台
| 厨房用ﾌｰﾄﾞ | SUS製 7.7×1.9×1.0H(4分割)
| H-1 | ｴｱｰｶｰﾃﾝ式 | 1
|  | GF,FG,照明,付属品共 |  | 台
| 厨房用ﾌｰﾄﾞ | SUS製 1.3×0.95×1.1H
| H-2 | ｴｱｰｶｰﾃﾝ式 | 1
|  | GF,FG,照明,付属品共 |  | 台
| 厨房用ﾌｰﾄﾞ | SUS製 2.2×1.05×1.1H
| H-3 | ｴｱｰｶｰﾃﾝ式 | 1
|  | GF,FG,照明,付属品共 |  | 台
| 厨房用ﾌｰﾄﾞ | SUS製 1.6×0.6×2.5H
| K-1 | 給排気一体型 | 1
|  | 付属品共 |  | 台
| 厨房用ﾌｰﾄﾞ | SUS製 1.6×0.6×2.5H
| K-2 | 給排気一体型 | 1
|  | 付属品共 |  | 台
| 厨房用ﾌｰﾄﾞ | SUS製 2.1×0.6×0.7H
| K-3 | 給排気一体型 | 1
|  | 付属品共 |  | 台
| 厨房用ﾌｰﾄﾞ | SUS製 2.1×0.6×0.7H
| K-4 | 給排気一体型 | 1
|  | 付属品共 |  | 台
| 厨房用ﾌｰﾄﾞ | SUS製 2.1×0.6×0.7H
| K-5 | 給排気一体型 | 1
|  | 付属品共 |  | 台
| 厨房用ﾌｰﾄﾞ | SUS製 2.1×0.6×0.7H
| K-6 | 給排気一体型 | 1
|  | 付属品共 |  | 台
厨房ﾌｰﾄﾞ
| 予備ﾌｨﾙﾀｰ |  | 1
式
| 搬入･据付 | [5 empty] | 別紙 00-0032/00-001
1
式
計
機械設備工事 別紙明細 | [5 empty] | № | 71
学校給食共同調理場 |  |  | 空調換気設備 |  |  | ダクト設備
区分 | 品 目 | 品 質 ・ 規 格 | 数 量 | 単位 | 単 価 | 金 額 | 摘 要
| 搬入･据付 | [5 empty] | 別紙 00-0032/00-001
1
式
一重ﾌｰﾄﾞ 据付
1.6
㎡
二重ﾌｰﾄﾞ 据付
48
㎡
| ｸﾞﾘｽ除去装置 | 0.3㎡未満
| (ﾌｰﾄﾞ用V形)据付 |  | 3
個
| ｸﾞﾘｽ除去装置 | 0.3㎡以上
| (ﾌｰﾄﾞ用V形)据付 |  | 10
個
計
| ｼｰﾙ施工 | ※外壁貫通部 |  |  |  |  | 別紙 00-0033
1
式
| ｼｰﾘﾝｸﾞ | ﾌｰﾄﾞ・ｳｪｻﾞｰｶﾊﾞｰ周囲
|  | 変成ｼﾘｺｰﾝ系(MS-2) | 196
|  | 幅10以下 |  | ｍ
計
機械設備工事 別紙明細 | [5 empty] | № | 72
学校給食共同調理場 |  |  | 空調換気設備 |  |  | ダクト設備
区分 | 品 目 | 品 質 ・ 規 格 | 数 量 | 単位 | 単 価 | 金 額 | 摘 要
| 防水処理 | ※外壁貫通部 |  |  |  |  | 別紙 00-0034
1
式
| 防水処理 | 円形ﾀﾞｸﾄ φ100
|  | 防水ﾃｰﾌﾟ処理等 | 14
か所
| 防水処理 | 円形ﾀﾞｸﾄ φ150
|  | 防水ﾃｰﾌﾟ処理等 | 53
か所
| 防水処理 | 円形ﾀﾞｸﾄ φ200
|  | 防水ﾃｰﾌﾟ処理等 | 29
か所
| 防水処理 | 円形ﾀﾞｸﾄ φ250
|  | 防水ﾃｰﾌﾟ処理等 | 22
か所
| 防水処理 | 円形ﾀﾞｸﾄ φ300
|  | 防水ﾃｰﾌﾟ処理等 | 4
か所
| 防水処理 | 矩形ﾀﾞｸﾄ 300×300
|  | 防水ﾃｰﾌﾟ処理等 | 2
か所
| 防水処理 | 矩形ﾀﾞｸﾄ 350×350
|  | 防水ﾃｰﾌﾟ処理等 | 8
か所
| 防水処理 | 矩形ﾀﾞｸﾄ 400×400
|  | 防水ﾃｰﾌﾟ処理等 | 12
か所
| 防水処理 | 矩形ﾀﾞｸﾄ 450×450
|  | 防水ﾃｰﾌﾟ処理等 | 5
か所
| 防水処理 | 矩形ﾀﾞｸﾄ 500×500
|  | 防水ﾃｰﾌﾟ処理等 | 2
か所
| 防水処理 | 矩形ﾀﾞｸﾄ 550×550
|  | 防水ﾃｰﾌﾟ処理等 | 4
か所
| 防水処理 | 矩形ﾀﾞｸﾄ 600×600
|  | 防水ﾃｰﾌﾟ処理等 | 29
か所
| 防水処理 | 矩形ﾀﾞｸﾄ 650×650
|  | 防水ﾃｰﾌﾟ処理等 | 3
か所
| 防水処理 | 矩形ﾀﾞｸﾄ 750×300
|  | 防水ﾃｰﾌﾟ処理等 | 8
か所
| 防水処理 | 矩形ﾀﾞｸﾄ 800×300
|  | 防水ﾃｰﾌﾟ処理等 | 2
か所
| 防水処理 | 矩形ﾀﾞｸﾄ 450×250
|  | 防水ﾃｰﾌﾟ処理等 | 3
か所
計
機械設備工事 別紙明細 | [5 empty] | № | 73
学校給食共同調理場 |  |  | 空調換気設備 |  |  | ダクト設備
区分 | 品 目 | 品 質 ・ 規 格 | 数 量 | 単位 | 単 価 | 金 額 | 摘 要
| あと施工ｱﾝｶｰ | [5 empty] | 別紙 00-0035
1
式
| あと施工ｱﾝｶｰ | 接着系 全ねじボルト M12×160
908
本
計
機械設備工事 別紙明細 | [5 empty] | № | 74
学校給食共同調理場 |  |  | 自動制御設備 |  |  | 計装動力工事
区分 | 品 目 | 品 質 ・ 規 格 | 数 量 | 単位 | 単 価 | 金 額 | 摘 要
| 盤関係 | [5 empty] | 別紙 00-0036
1
式
〈1.自動制御盤〉
CPB-1-1盤
1
面
CPB-1-2盤
1
面
CPB-2-1盤
1
面
CPB-2-2盤
1
面
CPB-3盤
1
面
計
| 調整費 | [5 empty] | 別紙 00-0037
1
式
調整費
1
式
計
機械設備工事 別紙明細 | [5 empty] | № | 75
学校給食共同調理場 |  |  | 自動制御設備 |  |  | 計装動力工事
区分 | 品 目 | 品 質 ・ 規 格 | 数 量 | 単位 | 単 価 | 金 額 | 摘 要
| 配線・配管 | [5 empty] | 別紙 00-0038
1
式
〈1.計装動力工事
〉
| EM-CEｹｰﾌﾞﾙ | 2mm2- 4C
1,497
ｍ
| EM-CEｹｰﾌﾞﾙ | 3.5mm2- 4C
463
ｍ
| EM-CEｹｰﾌﾞﾙ | 22mm2- 4C
292
ｍ
| EM-CEｹｰﾌﾞﾙ | 38mm2- 4C
680
ｍ
| EM-CEｹｰﾌﾞﾙ | 60mm2- 4C
152
ｍ
| ねじなし電線管 | 31㎜
| (E) |  | 62
本
| 厚鋼電線管 | 22㎜
| (G) |  | 3
本
| 厚鋼電線管 | 42㎜
| (G) |  | 6
本
| 厚鋼電線管 | 54㎜
| (G) |  | 11
本
| 厚鋼電線管 | 70㎜
| (G) |  | 3
本
電線管
| 付属品 |  | 1
式
| ﾉｰﾏﾙﾍﾞﾝﾄﾞ | 31㎜
| (C) |  | 50
個
| ﾉｰﾏﾙﾍﾞﾝﾄﾞ | 22㎜
| (G) |  | 2
個
| ﾉｰﾏﾙﾍﾞﾝﾄﾞ | 42㎜
| (G) |  | 5
個
| ﾉｰﾏﾙﾍﾞﾝﾄﾞ | 54㎜
| (G) |  | 10
個
| ﾉｰﾏﾙﾍﾞﾝﾄﾞ | 70㎜
| (G) |  | 5
個
| ﾌﾟﾘｶ＆ｺﾈｸﾀｰ | #24 WP
3
組
| ﾌﾟﾘｶ＆ｺﾈｸﾀｰ | #50 WP
5
組
機械設備工事 別紙明細 | [5 empty] | № | 76
学校給食共同調理場 |  |  | 自動制御設備 |  |  | 計装動力工事
区分 | 品 目 | 品 質 ・ 規 格 | 数 量 | 単位 | 単 価 | 金 額 | 摘 要
| 配線・配管 | [5 empty] | 別紙 00-0038
1
式
| ﾌﾟﾘｶ＆ｺﾈｸﾀｰ | #60 WP
10
組
| ﾌﾟﾘｶ＆ｺﾈｸﾀｰ | #76 WP
3
組
| ｹｰﾌﾞﾙﾗｯｸ | 600mm
32
本
ｹｰﾌﾞﾙﾗｯｸ
| ｾﾊﾟﾚｰﾀ |  | 11
本
| ｹｰﾌﾞﾙﾗｯｸ | 600mm
| ｶﾊﾞｰ |  | 13
本
ｹｰﾌﾞﾙﾗｯｸ
| 付属品 |  | 1
式
防火区画貫通費
9
個
吊材料及び支持具
1
式
雑材料及び消耗品
1
式
機器・材料揚重費
1
式
盤搬入費
1
式
盤据付費
1
式
| 端末処理材料 | 600V EM-CE 2mm2- 4C
29
組
| 端末処理材料 | 600V EM-CE 3.5mm2- 4C
6
組
| 端末処理材料 | 600V EM-CE 22mm2- 4C
3
組
| 端末処理材料 | 600V EM-CE 38mm2- 4C
11
組
| 端末処理材料 | 600V EM-CE 60mm2- 4C
3
組
結線費
1
式
| 労務費 | 雑工費共
1
式
機械設備工事 別紙明細 | [5 empty] | № | 77
学校給食共同調理場 |  |  | 自動制御設備 |  |  | 計装動力工事
区分 | 品 目 | 品 質 ・ 規 格 | 数 量 | 単位 | 単 価 | 金 額 | 摘 要
| 配線・配管 | [5 empty] | 別紙 00-0038
1
式
材料運搬費
1
式
計
| 諸経費 | [5 empty] | 別紙 00-0039
1
式
交通費
1
式
諸経費
1
式
計
機械設備工事 別紙明細 | [5 empty] | № | 78
学校給食共同調理場 |  |  | 自動制御設備 |  |  | 計装工事
区分 | 品 目 | 品 質 ・ 規 格 | 数 量 | 単位 | 単 価 | 金 額 | 摘 要
| 自動制御機器 | [5 empty] | 別紙 00-0040
1
式
〈1.外調機制御(1
)〉
| 室内型温湿度ｾﾝｻ | (参考)HTY7045T
1
個
〈2.外調機制御(4
)〉
| 室内型温湿度ｾﾝｻ | (参考)HTY7045T
1
個
〈3.外調機制御(5
)〉
| 室内型温湿度ｾﾝｻ | (参考)HTY7045T
1
個
〈4.外調機制御(6
)〉
| 室内型温湿度ｾﾝｻ | (参考)HTY7045T
1
個
〈5.外調機制御(7
)〉
| 室内型温湿度ｾﾝｻ | (参考)HTY7045T
1
個
〈6.外調機制御(8
)〉
| 室内型温湿度ｾﾝｻ | (参考)HTY7045T
1
個
〈7.外調機制御(1
0)〉
| 室内型温湿度ｾﾝｻ | (参考)HTY7045T
1
個
〈8.消火水槽制御
〉
| 液面ﾘﾚｰ/電極棒3P | (参考)61F-LS/3P
1
個
〈9.受水槽制御〉
| 液面ﾘﾚｰ/電極棒3P | (参考)61F-LS/3P
2
個
| 液面ﾘﾚｰ/電極棒5P | (参考)61F-G3N/5P
2
個
機械設備工事 別紙明細 | [5 empty] | № | 79
学校給食共同調理場 |  |  | 自動制御設備 |  |  | 計装工事
区分 | 品 目 | 品 質 ・ 規 格 | 数 量 | 単位 | 単 価 | 金 額 | 摘 要
| 自動制御機器 | [5 empty] | 別紙 00-0040
1
式
〈10.計測系統〉
| 挿入型温湿度ｾﾝｻ | (参考)HTY7815T
1
個
| DC24V電源 | (参考)RYY792D
1
個
| 絶縁ﾄﾗﾝｽ | (参考)AT72-J1
1
個
百葉箱
1
個
〈11.蒸気ﾄﾞﾚﾝ回
収制御〉
| 挿入型温度調節器 | (参考)TY6801Z
1
個
| 保護管 | (参考)112624AA-J
1
個
計
| 盤関係 | [5 empty] | 別紙 00-0041
1
式
〈1.自動制御盤〉
RS-1盤
1
面
RS-2盤
1
面
RS-3盤
1
面
中央監視盤
1
面
計
機械設備工事 別紙明細 | [5 empty] | № | 80
学校給食共同調理場 |  |  | 自動制御設備 |  |  | 計装工事
区分 | 品 目 | 品 質 ・ 規 格 | 数 量 | 単位 | 単 価 | 金 額 | 摘 要
| ｴﾝｼﾞﾆｱﾘﾝｸﾞ費 | [5 empty] | 別紙 00-0042
1
式
ｴﾝｼﾞﾆｱﾘﾝｸﾞ費
1
式
計
| 調整費 | [5 empty] | 別紙 00-0043
1
式
調整費
1
式
計
機械設備工事 別紙明細 | [5 empty] | № | 81
学校給食共同調理場 |  |  | 自動制御設備 |  |  | 計装工事
区分 | 品 目 | 品 質 ・ 規 格 | 数 量 | 単位 | 単 価 | 金 額 | 摘 要
| 工事関係 | [5 empty] | 別紙 00-0044
1
式
〈1.自動制御盤〉
| EM-CEEｹｰﾌﾞﾙ | 1.25mm2- 3C
1,304
ｍ
| EM-CEEｹｰﾌﾞﾙ | 1.25mm2- 4C
11
ｍ
| EM-CEEｹｰﾌﾞﾙ | 1.25mm2- 5C
101
ｍ
| EM-CEEｹｰﾌﾞﾙ | 2mm2- 2C
22
ｍ
| EM-CEEｹｰﾌﾞﾙ | 2mm2- 4C
1,163
ｍ
| EM-CEEｹｰﾌﾞﾙ | 2mm2- 6C
215
ｍ
| EM-CEE-Sｹｰﾌﾞﾙ | 1.25mm2- 4C
1,576
ｍ
| EM-CEE-Sｹｰﾌﾞﾙ | 2mm2- 4C
1,080
ｍ
| EM-FCPEEｹｰﾌﾞﾙ | 0.9 ㎜- 2P
240
ｍ
| EM-FCPEEｹｰﾌﾞﾙ | 0.9 ㎜- 3P
154
ｍ
| EM-FCPEEｹｰﾌﾞﾙ | 0.9 ㎜- 5P
1,423
ｍ
| EM-FCPEEｹｰﾌﾞﾙ | 0.9 ㎜- 15P
55
ｍ
EM-LANｹｰﾌﾞﾙ
146
ｍ
| ねじなし電線管 | 31㎜
| (E) |  | 6
本
| ねじなし電線管 | 39㎜
| (E) |  | 19
本
| 厚鋼電線管 | 22㎜
| (G) |  | 10
本
| 厚鋼電線管 | 28㎜
| (G) |  | 11
本
| 厚鋼電線管 | 42㎜
| (G) |  | 9
本
機械設備工事 別紙明細 | [5 empty] | № | 82
学校給食共同調理場 |  |  | 自動制御設備 |  |  | 計装工事
区分 | 品 目 | 品 質 ・ 規 格 | 数 量 | 単位 | 単 価 | 金 額 | 摘 要
| 工事関係 | [5 empty] | 別紙 00-0044
1
式
| 耐衝撃性 | 22㎜
| 硬質ﾋﾞﾆﾙ管(HIVE) |  | 14
本
| 耐衝撃性 | 36㎜
| 硬質ﾋﾞﾆﾙ管(HIVE) |  | 2
本
電線管
| 付属品 |  | 1
式
| 合成樹脂製可とう | 16㎜
| 電線管 (PF単層) |  | 33
ｍ
| 合成樹脂製可とう | 22㎜
| 電線管 (PF単層) |  | 154
ｍ
樹脂管
| 付属品 |  | 1
式
| ﾉｰﾏﾙﾍﾞﾝﾄﾞ | 31㎜
| (C) |  | 4
個
| ﾉｰﾏﾙﾍﾞﾝﾄﾞ | 39㎜
| (C) |  | 16
個
| ﾉｰﾏﾙﾍﾞﾝﾄﾞ | 22㎜
| (G) |  | 8
個
| ﾉｰﾏﾙﾍﾞﾝﾄﾞ | 28㎜
| (G) |  | 9
個
| ﾉｰﾏﾙﾍﾞﾝﾄﾞ | 42㎜
| (G) |  | 7
個
| ﾉｰﾏﾙﾍﾞﾝﾄﾞ | 22㎜
| (HIVE) |  | 6
個
| ﾌﾟﾘｶ＆ｺﾈｸﾀｰ | #24 WP
8
組
| ﾌﾟﾘｶ＆ｺﾈｸﾀｰ | #30 WP
18
組
| ｹｰﾌﾞﾙﾗｯｸ | 600mm
37
本
ｹｰﾌﾞﾙﾗｯｸ
| ｾﾊﾟﾚｰﾀ |  | 11
本
| ｹｰﾌﾞﾙﾗｯｸ | 600mm
| ｶﾊﾞｰ |  | 19
本
ｹｰﾌﾞﾙﾗｯｸ
| 付属品 |  | 1
式
| ｱｳﾄﾚｯﾄﾎﾞｯｸｽ | 102×102×44
18
個
機械設備工事 別紙明細 | [5 empty] | № | 83
学校給食共同調理場 |  |  | 自動制御設備 |  |  | 計装工事
区分 | 品 目 | 品 質 ・ 規 格 | 数 量 | 単位 | 単 価 | 金 額 | 摘 要
| 工事関係 | [5 empty] | 別紙 00-0044
1
式
| ﾌﾟﾙﾎﾞｯｸｽ | 150×150×100
3
個
| ﾌﾟﾙﾎﾞｯｸｽ | 150×150×150 SUS
1
個
| ﾌﾟﾙﾎﾞｯｸｽ | 200×200×150 SUS
1
個
| ﾌﾟﾙﾎﾞｯｸｽ | 200×200×200 SUS
1
個
防火区画貫通費一
| 式 |  | 10
個
吊材料及び支持具
1
式
雑材料及び消耗品
1
式
機器・材料揚重費
1
式
機器取付費
1
式
盤搬入費
1
式
盤据付費
1
式
結線費
1
式
| 労務費 | 雑工費共
1
式
材料運搬費
1
式
計
機械設備工事 別紙明細 | [5 empty] | № | 84
学校給食共同調理場 |  |  | 自動制御設備 |  |  | 計装工事
区分 | 品 目 | 品 質 ・ 規 格 | 数 量 | 単位 | 単 価 | 金 額 | 摘 要
| 諸経費 | [5 empty] | 別紙 00-0045
1
式
交通費
1
式
諸経費
1
式
計
機械設備工事 別紙明細 | [5 empty] | № | 85
学校給食共同調理場 |  |  | 自動制御設備 |  |  | ﾎﾞｲﾗｰ廻り工事
区分 | 品 目 | 品 質 ・ 規 格 | 数 量 | 単位 | 単 価 | 金 額 | 摘 要
| 工事関係 | [5 empty] | 別紙 00-0046
1
式
〈1.ﾎﾞｲﾗｰ廻り工
事〉
| EM-CEEｹｰﾌﾞﾙ | 1.25mm2- 2C
210
ｍ
| EM-CEEｹｰﾌﾞﾙ | 1.25mm2- 5C
14
ｍ
| EM-CEE-Sｹｰﾌﾞﾙ | 1.25mm2- 2C
105
ｍ
| EM-CEE-Sｹｰﾌﾞﾙ | 1.25mm2- 3C
37
ｍ
| EM-FCPEEｹｰﾌﾞﾙ | 0.9 ㎜- 3P
88
ｍ
| EM-FCPEEｹｰﾌﾞﾙ | 0.9 ㎜- 5P
22
ｍ
| EM-CEｹｰﾌﾞﾙ | 2mm2- 2C
21
ｍ
| EM-IE電線 | 1.6㎜
22
ｍ
EM-LANｹｰﾌﾞﾙ
50
ｍ
| ねじなし電線管 | 25㎜
| (E) |  | 48
本
| ねじなし電線管 | 31㎜
| (E) |  | 15
本
| ねじなし電線管 | 39㎜
| (E) |  | 3
本
電線管
| 付属品 |  | 1
式
| ﾉｰﾏﾙﾍﾞﾝﾄﾞ | 31㎜
| (E) |  | 13
個
| ﾉｰﾏﾙﾍﾞﾝﾄﾞ | 39㎜
| (E) |  | 2
個
| ﾌﾟﾘｶ＆ｺﾈｸﾀｰ | #30 WP
8
組
| ﾌﾟﾘｶ＆ｺﾈｸﾀｰ | #38 WP
1
組
| ﾌﾟﾙﾎﾞｯｸｽ | 200×200×100
2
個
機械設備工事 別紙明細 | [5 empty] | № | 86
学校給食共同調理場 |  |  | 自動制御設備 |  |  | ﾎﾞｲﾗｰ廻り工事
区分 | 品 目 | 品 質 ・ 規 格 | 数 量 | 単位 | 単 価 | 金 額 | 摘 要
| 工事関係 | [5 empty] | 別紙 00-0046
1
式
| ﾌﾟﾙﾎﾞｯｸｽ | 200×200×200
3
個
| ﾌﾟﾙﾎﾞｯｸｽ | 250×250×200
1
個
吊材料及び支持具
1
式
雑材料及び消耗品
1
式
機器・材料揚重費
1
式
試運転立会費
1
式
結線費
1
式
| 労務費 | 雑工費共
1
式
材料運搬費
1
式
計
| 諸経費 | [5 empty] | 別紙 00-0047
1
式
交通費
1
式
諸経費
1
式
計
機械設備工事 別紙明細 | [5 empty] | № | 87
学校給食共同調理場 |  |  | 自動制御設備 |  |  | 冷暖房空調換気工事
区分 | 品 目 | 品 質 ・ 規 格 | 数 量 | 単位 | 単 価 | 金 額 | 摘 要
| 工事関係 | [5 empty] | 別紙 00-0048
1
式
〈1.冷暖房空調換
気工事〉
| EM-CEE-Sｹｰﾌﾞﾙ | 1.25mm2- 2C
4,352
ｍ
| EM-EEFｹｰﾌﾞﾙ | 2.0㎜- 3C
95
ｍ
| EM-IE電線 | 1.6㎜
99
ｍ
| 合成樹脂製可とう | 16㎜
| 電線管 (PF単層) |  | 369
ｍ
樹脂管
| 付属品 |  | 1
式
| ｱｳﾄﾚｯﾄﾎﾞｯｸｽ | 102×102×44
46
個
防火区画貫通費一
| 式 |  | 14
個
吊材料及び支持具
1
式
雑材料及び消耗品
1
式
機器・材料揚重費
1
式
試運転立会費
1
式
機器取付費
1
式
結線費
1
式
| 労務費 | 雑工費共
1
式
材料運搬費
1
式
計
機械設備工事 別紙明細 | [5 empty] | № | 88
学校給食共同調理場 |  |  | 自動制御設備 |  |  | 冷暖房空調換気工事
区分 | 品 目 | 品 質 ・ 規 格 | 数 量 | 単位 | 単 価 | 金 額 | 摘 要
| 諸経費 | [5 empty] | 別紙 00-0049
1
式
交通費
1
式
諸経費
1
式
計
機械設備工事 別紙明細 | [5 empty] | № | 89
屋外 |  |  | 冷暖房設備 |  |  | 配管設備
区分 | 品 目 | 品 質 ・ 規 格 | 数 量 | 単位 | 単 価 | 金 額 | 摘 要
| 土工事 | [5 empty] | 別紙 00-0050
1
式
| 根切り(機械) | ﾊﾞｯｸﾎｳ 0.13m3
|  | 排出ｶﾞｽ対策型 油圧式ｸﾛｰﾗ型 | 32.7
ｍ3
| 埋戻し | 機 械 ﾊﾞｯｸﾎｳ 0.13m3
| (根切り土の中の | 排出ｶﾞｽ対策型 油圧式ｸﾛｰﾗ型 | 32.7
| 良質土) |  |  | ｍ3
| 土工機械運搬 | 排出ｶﾞｽ対策型 油圧式ｸﾛｰﾗ型0.13m3
| (ﾊﾞｯｸﾎｳ) |  | 1
往復
計
| はつり補修 | [5 empty] | 別紙 00-0051
1
式
| 機械はつり(ﾀﾞｲﾔﾓ | 100～150㎜ 100㎜
| ﾝﾄﾞｶｯﾀｰによる |  | 2
| 配管用貫通口) |  |  | か所
計