## 表紙
[7 empty] | № | 1 ～ | 118
|  | 課長 | 補佐 | 係長 | 係員 | 副査 | 主査
令和７年度 | [7 empty] | 令和７年８月
| 参考数量 |  | 工事設計書
| 工事名称： | (仮称)鳥取市北部学校給食センター新築（給排水）工事
| 工事場所： | 鳥取市 千代水三丁目 地内
No. | 工事区分 | 工事概要
【工事施設概要】
＜学校給食共同調理場＞
鉄骨造 ２階建て
延べ面積：3,824.68㎡
建築面積：2,816.78㎡
＜トラック事務所＞ ※別途工事
木造 平屋
延べ面積：30.00㎡
建築面積：30.00㎡
＜除害設備機械室＞
木造 平屋
延べ面積：20.25㎡
建築面積：20.25㎡
＜駐輪場＞
鉄骨造 平屋
延べ面積：11.27㎡
建築面積：6.37㎡
【工事概要】
[第一期鳥取市学校給食センター整備計画]に基づく学校給食共同調理場新築工事
（施設能力：最大調理能力７５００食／日、アレルギー対応食１００食／日）
上記工事に係る、機械設備（給排水）工事

## 工事内訳
工事費内訳 | [5 empty] | № | 1
区分 | 品 目 | 品 質 ・ 規 格 | 数 量 | 単位 | 単 価 | 金 額 | 摘 要
直接工事費
機械設備工事
1
式
計
共通費
共通仮設費
1
式
現場管理費
1
式
一般管理費等
1
式
計
工事価格
1
式
消費税等相当額
|  |  | 1 |  |  |  | 消費税率 10 ％
式
工事費
1
式

## 種目
直接工事費 種目別内訳 | [5 empty] | № | 2
区分 | 品 目 | 品 質 ・ 規 格 | 数 量 | 単位 | 単 価 | 金 額 | 摘 要
学校給食共同調理場
1
式
トラック事務所廻り
| (本工事) |  | 1
式
受水槽廻り
1
式
屋外
1
式
発生土
1
式
計

## 科目
直接工事費 科目別内訳 | [5 empty] | № | 3
学校給食共同調理場
区分 | 品 目 | 品 質 ・ 規 格 | 数 量 | 単位 | 単 価 | 金 額 | 摘 要
衛生器具設備
1
式
給水設備
1
式
排水設備
1
式
給湯設備
1
式
油配管設備
1
式
電解水配管設備
1
式
軟水配管設備
1
式
ｽﾗﾘｰ配管設備
1
式
蒸気設備
1
式
ｶﾞｽ設備
1
式
消火設備
1
式
厨房機器設備
1
式
計

## 中科目1
直接工事費 中科目別内訳 | [5 empty] | № | 4
学校給食共同調理場
区分 | 品 目 | 品 質 ・ 規 格 | 数 量 | 単位 | 単 価 | 金 額 | 摘 要
| 衛生器具設備 | 衛生器具設備
1
式
計
| 給水設備 | 給水設備
1
式
| 給水設備 | 総合調整
1
式
計
| 排水設備 | 排水設備
1
式
計
| 給湯設備 | 給湯設備
1
式
| 給湯設備 | 総合調整
1
式
計
| 油配管設備 | 油配管設備
1
式
計
| 電解水配管設備 | 電解水配管設備
1
式
計
| 軟水配管設備 | 軟水配管設備
1
式
計
| ｽﾗﾘｰ配管設備 | ｽﾗﾘｰ配管設備
1
式
計
| 蒸気設備 | 機器設備
1
式
| 蒸気設備 | 配管設備
1
式
直接工事費 中科目別内訳 | [5 empty] | № | 5
学校給食共同調理場
区分 | 品 目 | 品 質 ・ 規 格 | 数 量 | 単位 | 単 価 | 金 額 | 摘 要
| 蒸気設備 | 総合調整
1
式
計
| ｶﾞｽ設備 | 都市ガス設備
1
式
計
| 消火設備 | 屋内消火栓設備
1
式
計
| 厨房機器設備 | 真空冷却機,屋外ﾀﾝｸﾕﾆｯﾄ廻り
1
式
| 厨房機器設備 | 厨房機器接続工事
1
式
| 厨房機器設備 | 厨房機器工事
1
式
計

## 細目別内訳
直接工事費 細目別内訳 | [5 empty] | № | 6
学校給食共同調理場 |  |  | 衛生器具設備 |  |  | 衛生器具設備
区分 | 品 目 | 品 質 ・ 規 格 | 数 量 | 単位 | 単 価 | 金 額 | 摘 要
| 腰掛便器 | 参考:CFS498BK,TCF5851AU
|  | 便座蓋自動開閉,付属品共 | 7
組
| 腰掛便器 | 参考:CFS498BK,TCF5831AU
|  | 便座蓋有,付属品共 | 6
組
| 腰掛便器 | 参考:CFS498BCK,TCF5841AUP
|  | 便座蓋無,付属品共 | 1
組
| 自動洗浄小便器 | 参考:UFS900WR
|  | 付属品共 | 2
組
| ﾀﾞﾌﾞﾙﾌｯｸ | 参考:YKH21WR
9
個
| ｶｳﾝﾀｰ式洗面器 | 参考:MLUBC1710CNX11W
|  | LS351C×2 | 1
|  | 付属品共 |  | 組
| ｶｳﾝﾀｰ式洗面器 | 参考:MLUBC2310DNX11L
|  | LS351C×3 | 1
|  | 付属品共 |  | 組
| 洗面器 | 参考:LSH125CNR
|  | 付属品共 | 13
組
| 洗面器 | 参考:LSH135CAR
|  | 付属品共 | 1
組
| 壁掛手洗器 | 参考:LSE570RNBSFS
|  | 付属品共 | 9
組
| 自動手指洗浄 | 参考:WS-3000BG(ｻﾗﾔ)
| 消毒器 | 付属品共 | 35
組
| 自動手指洗浄 | 参考:WS-B3SN(ｻﾗﾔ)
| 消毒器 | 付属品共 | 37
組
| ﾃﾞｨｽﾍﾟﾝｻｰ | 参考:UD-1200S-W(ｻﾗﾔ)
|  | ※石けん液用 | 24
|  | 付属品共 |  | 組
| ﾃﾞｨｽﾍﾟﾝｻｰ | 参考:UD-1200A-W(ｻﾗﾔ)
|  | ※手指消毒剤用 | 25
|  | 付属品共 |  | 組
| ﾍﾟｰﾊﾟｰﾀｵﾙﾎﾙﾀﾞｰ | 参考:YKT100R
|  | 付属品共 | 82
組
| ﾁｬｰﾑﾎﾞｯｸｽ | 参考:YKB102
|  | 付属品共 | 65
組
| 小便器用手すり | 参考:T112CU22
|  | 付属品共 | 1
組
| L型手すり | 参考:T112CL10
|  | 付属品共 | 7
組
| はね上げ手すり | 参考:T112HK7R
|  | 付属品共 | 1
組
| 紙巻器 | 参考:YH650
|  | 付属品共 | 9
個
直接工事費 細目別内訳 | [5 empty] | № | 7
学校給食共同調理場 |  |  | 衛生器具設備 |  |  | 衛生器具設備
区分 | 品 目 | 品 質 ・ 規 格 | 数 量 | 単位 | 単 価 | 金 額 | 摘 要
| 紙巻器 | 参考:YH702
|  | 付属品共 | 5
個
| 背もたれ | 参考:EWC383CR
|  | 付属品共 | 1
組
| 化粧鏡 | 参考:YM3545A
|  | 付属品共 | 82
枚
| 化粧鏡 | 参考:YM4560A
|  | 付属品共 | 5
枚
| 化粧鏡 | 参考:YM512
|  | 付属品共 | 1
枚
| ﾍﾞﾋﾞｰﾁｪｱ | 参考:YKA15S
|  | 付属品共 | 1
組
| 掃除用流し | 参考:SK22A
|  | 付属品共 | 1
組
| ｵｽﾄﾒｲﾄﾊﾟｯｸ | 参考:UAS81RDB2NW
|  | 付属品共 | 1
組
| ｼﾝｸﾞﾙﾚﾊﾞｰ混合栓 | 参考:TKS05316J
|  | 付属品共 | 2
個
| 電気温水器 | 参考:REW12A1DRR
|  | 付属品共 | 5
台
| 電気温水器 | 参考:REKB12A12
|  | 付属品共 | 2
台
| 単水栓 | ﾊﾟｲﾌﾟ取り出し金具
|  | 参考:785-250(ｶｸﾀﾞｲ) | 128
|  | 付属品共 |  | 個
| ﾌｯﾄﾊﾞﾙﾌﾞ | 参考:785-600(ｶｸﾀﾞｲ)
|  | 付属品共 | 128
組
| 単水栓 | 13A
|  | 参考:7030-13(ｶｸﾀﾞｲ) | 34
個
| 単水栓 | 13A
|  | 参考:7030-13(ｶｸﾀﾞｲ) | 8
|  | 793-630厨房用ﾚﾊﾞｰﾊﾝﾄﾞﾙに交換 |  | 個
| 単水栓 | 20A
|  | 参考:703-003-20(ｶｸﾀﾞｲ) | 2
|  | 793-630厨房用ﾚﾊﾞｰﾊﾝﾄﾞﾙに交換 |  | 個
| 混合水栓 | 参考:TW40S
23
個
| 単水栓 | 参考:706-066-13(ｶｸﾀﾞｲ)
|  | 水栓柱(ｽﾃﾝﾚｽ製)共 | 2
個
| 単水栓 | 参考:706-066-13(ｶｸﾀﾞｲ)
|  | 水栓柱(ｽﾃﾝﾚｽ製)共 | 2
|  | 給湯用 |  | 個
| 洗濯機用横水栓 | 参考:TW11GR
7
個
直接工事費 細目別内訳 | [5 empty] | № | 8
学校給食共同調理場 |  |  | 衛生器具設備 |  |  | 衛生器具設備
区分 | 品 目 | 品 質 ・ 規 格 | 数 量 | 単位 | 単 価 | 金 額 | 摘 要
| 洗濯機用ﾊﾟﾝ | 参考:PWP640N2W
|  | ﾄﾗｯﾌﾟ,付属品共 | 7
個
| 水栓 | 13A 塩ビ製
| 取付費 | ※電解水系統用水栓 | 3
個
計
直接工事費 細目別内訳 | [5 empty] | № | 9
学校給食共同調理場 |  |  | 給水設備 |  |  | 給水設備
区分 | 品 目 | 品 質 ・ 規 格 | 数 量 | 単位 | 単 価 | 金 額 | 摘 要
| 給水・塩ﾋﾞ | ねじ接合 屋内一般
| ﾗｲﾆﾝｸﾞ鋼管 | 20A | 20
| (SGP-VD) |  |  | ｍ
| 給水・塩ﾋﾞ | ねじ接合 屋内一般
| ﾗｲﾆﾝｸﾞ鋼管 | 40A | 3
| (SGP-VD) |  |  | ｍ
| 給水・塩ﾋﾞ | ねじ接合 屋内一般
| ﾗｲﾆﾝｸﾞ鋼管 | 50A | 20
| (SGP-VD) |  |  | ｍ
| 給水・塩ﾋﾞ | ねじ接合 屋内一般
| ﾗｲﾆﾝｸﾞ鋼管 | 80A | 16
| (SGP-VD) |  |  | ｍ
| 給水・塩ﾋﾞ | ねじ接合 屋内一般
| ﾗｲﾆﾝｸﾞ鋼管 | 20A | 693
| (SGP-VB) |  |  | ｍ
| 給水・塩ﾋﾞ | ねじ接合 屋内一般
| ﾗｲﾆﾝｸﾞ鋼管 | 25A | 229
| (SGP-VB) |  |  | ｍ
| 給水・塩ﾋﾞ | ねじ接合 屋内一般
| ﾗｲﾆﾝｸﾞ鋼管 | 32A | 79
| (SGP-VB) |  |  | ｍ
| 給水・塩ﾋﾞ | ねじ接合 屋内一般
| ﾗｲﾆﾝｸﾞ鋼管 | 40A | 106
| (SGP-VB) |  |  | ｍ
| 給水・塩ﾋﾞ | ねじ接合 屋内一般
| ﾗｲﾆﾝｸﾞ鋼管 | 50A | 60
| (SGP-VB) |  |  | ｍ
| 給水・塩ﾋﾞ | ねじ接合 屋内一般
| ﾗｲﾆﾝｸﾞ鋼管 | 65A | 15
| (SGP-VB) |  |  | ｍ
| 給水・塩ﾋﾞ | ねじ接合 屋内一般
| ﾗｲﾆﾝｸﾞ鋼管 | 80A | 93
| (SGP-VB) |  |  | ｍ
| 給水・塩ﾋﾞ | ねじ接合 機械室・便所
| ﾗｲﾆﾝｸﾞ鋼管 | 20A | 111
| (SGP-VB) |  |  | ｍ
| 給水・塩ﾋﾞ | ねじ接合 機械室・便所
| ﾗｲﾆﾝｸﾞ鋼管 | 25A | 6
| (SGP-VB) |  |  | ｍ
| 給水・塩ﾋﾞ | ねじ接合 機械室・便所
| ﾗｲﾆﾝｸﾞ鋼管 | 40A | 13
| (SGP-VB) |  |  | ｍ
| 給水・塩ﾋﾞ | ねじ接合 機械室・便所
| ﾗｲﾆﾝｸﾞ鋼管 | 50A | 2
| (SGP-VB) |  |  | ｍ
| 給水・塩ﾋﾞ | ねじ接合 屋外架空・暗渠
| ﾗｲﾆﾝｸﾞ鋼管 | 20A | 5
| (SGP-VB) |  |  | ｍ
| 仕切弁 | 5K(ねじ･給水用) 20A
| (管端防食ｺｱ) |  | 61
個
| 仕切弁 | 5K(ねじ･給水用) 25A
| (管端防食ｺｱ) |  | 44
個
| 仕切弁 | 5K(ねじ･給水用) 32A
| (管端防食ｺｱ) |  | 16
個
| 仕切弁 | 5K(ねじ･給水用) 40A
| (管端防食ｺｱ) |  | 19
個
直接工事費 細目別内訳 | [5 empty] | № | 10
学校給食共同調理場 |  |  | 給水設備 |  |  | 給水設備
区分 | 品 目 | 品 質 ・ 規 格 | 数 量 | 単位 | 単 価 | 金 額 | 摘 要
| 仕切弁 | 5K(ねじ･給水用) 50A
| (管端防食ｺｱ) |  | 2
個
| ﾗｲﾆﾝｸﾞ仕切弁 | 5K(ﾌﾗﾝｼﾞ) 65A
1
個
| ﾗｲﾆﾝｸﾞ仕切弁 | 5K(ﾌﾗﾝｼﾞ) 80A
2
個
| 仕切弁 | 10K(ねじ･給水用) 32A
| (管端防食ｺｱ) |  | 3
個
| ｺﾞﾑｼｰﾄﾊﾞﾀﾌﾗｲ弁 | 10K(ｳｴﾊｰ･ｱﾙﾐ) 65A
2
個
| ｺﾞﾑｼｰﾄﾊﾞﾀﾌﾗｲ弁 | 10K(ｳｴﾊｰ･ｱﾙﾐ) 80A
3
個
| 逆止弁 | 10K(ねじ･給水用) 25A
| (管端防食ｺｱ) |  | 21
個
| 逆止弁 | 10K(ねじ･給水用) 32A
| (管端防食ｺｱ) |  | 4
個
| 逆止弁 | 10K(ねじ･給水用) 40A
| (管端防食ｺｱ) |  | 4
個
| Y形ｽﾄﾚｰﾅ | 10K 20A
| （管端防食ｺｱ） |  | 2
個
| Y形ｽﾄﾚｰﾅ | 10K 25A
| （管端防食ｺｱ） |  | 1
個
| ﾗｲﾆﾝｸﾞY形ｽﾄﾚｰﾅ | 10K 80A
1
個
| ﾌﾚｷｼﾌﾞﾙｼﾞｮｲﾝﾄ | ﾍﾞﾛｰｽﾞ形 20A
3
個
| ﾌﾚｷｼﾌﾞﾙｼﾞｮｲﾝﾄ | ﾍﾞﾛｰｽﾞ形 25A
1
個
| ﾌﾚｷｼﾌﾞﾙｼﾞｮｲﾝﾄ | ﾍﾞﾛｰｽﾞ形 32A
3
個
| ﾌﾚｷｼﾌﾞﾙｼﾞｮｲﾝﾄ | ﾍﾞﾛｰｽﾞ形 40A
1
個
| ﾌﾚｷｼﾌﾞﾙｼﾞｮｲﾝﾄ | ﾍﾞﾛｰｽﾞ形 80A
1
個
| ﾌﾚｷｼﾌﾞﾙｼﾞｮｲﾝﾄ | 合成ｺﾞﾑ製 40A
2
個
| 圧力調整弁 | 80A 水用
|  | 一次側 0.3～0.4MPa | 1
|  | 二次側 0.27MPa |  | 個
| 圧力計 | 水用
|  | ﾒｰﾄﾙｺｯｸ(φ10)共 | 2
組
直接工事費 細目別内訳 | [5 empty] | № | 11
学校給食共同調理場 |  |  | 給水設備 |  |  | 給水設備
区分 | 品 目 | 品 質 ・ 規 格 | 数 量 | 単位 | 単 価 | 金 額 | 摘 要
| 電動弁 | 25A
|  | ※冷却水用 | 1
個
| 電動弁 | 40A
|  | ※補給水用 | 1
個
| 文字標識等 | [5 empty] | 別紙 00-0073
1
式
| 保温 | [5 empty] | 別紙 00-0001
1
式
形鋼振止め支持
1
式
ｽﾘｰﾌﾞ
1
式
ﾃﾞｯｷﾌﾟﾚｰﾄ
| 開口切断 |  | 1
式
計
直接工事費 細目別内訳 | [5 empty] | № | 12
学校給食共同調理場 |  |  | 給水設備 |  |  | 総合調整
区分 | 品 目 | 品 質 ・ 規 格 | 数 量 | 単位 | 単 価 | 金 額 | 摘 要
配管系統 調整
1,473
ｍ
計
直接工事費 細目別内訳 | [5 empty] | № | 13
学校給食共同調理場 |  |  | 排水設備 |  |  | 排水設備
区分 | 品 目 | 品 質 ・ 規 格 | 数 量 | 単位 | 単 価 | 金 額 | 摘 要
| 排水水中ﾎﾟﾝﾌﾟ | ﾋﾟｯﾄ内湧水用 自動交互並列運転形
|  | φ50×100[L/min]×6m | 3
|  | ﾎﾟﾝﾌﾟ2台×1組,ﾌﾛｰﾄｽｲｯﾁ,付属品共 |  | 組
| 排水・配管用 | ねじ接合 屋内一般 25A
| 炭素鋼鋼管(白) |  | 20
ｍ
| 排水・配管用 | 厨房用MD継手 屋内一般
| 炭素鋼鋼管(白) | 40A | 19
ｍ
| 排水・配管用 | 厨房用MD継手 屋内一般
| 炭素鋼鋼管(白) | 50A | 75
ｍ
| 排水・配管用 | 厨房用MD継手 屋内一般
| 炭素鋼鋼管(白) | 80A | 20
ｍ
| 排水・配管用 | 厨房用MD継手 屋内一般
| 炭素鋼鋼管(白) | 100A | 419
ｍ
| 排水・配管用 | ねじ接合 機械室・便所 15A
| 炭素鋼鋼管(白) |  | 1
ｍ
| 排水・配管用 | ねじ接合 機械室・便所 20A
| 炭素鋼鋼管(白) |  | 19
ｍ
| 排水・配管用 | ねじ接合 機械室・便所 25A
| 炭素鋼鋼管(白) |  | 18
ｍ
| 排水・配管用 | ねじ接合 機械室・便所 32A
| 炭素鋼鋼管(白) |  | 2
ｍ
| 排水・配管用 | 厨房用MD継手 機械室・便所
| 炭素鋼鋼管（白） | 40A | 6
ｍ
| 排水・配管用 | 厨房用MD継手 機械室・便所
| 炭素鋼鋼管（白） | 50A | 26
ｍ
| 排水・配管用 | 厨房用MD継手 機械室・便所
| 炭素鋼鋼管（白） | 80A | 11
ｍ
| 配管用ｽﾃﾝﾚｽ鋼管 | ねじ接合 屋内一般
| Sch40 | 80A | 49
ｍ
| 配管用ｽﾃﾝﾚｽ鋼管 | ねじ接合 屋内一般
| Sch40 | 100A | 2
ｍ
| 排水・硬質ﾎﾟﾘ | 屋内一般 25A
| 塩化ﾋﾞﾆﾙ管 |  | 29
| (VP) |  |  | ｍ
| 排水・硬質ﾎﾟﾘ | 屋内一般 40A
| 塩化ﾋﾞﾆﾙ管 |  | 384
| (VP) |  |  | ｍ
| 排水・硬質ﾎﾟﾘ | 屋内一般 50A
| 塩化ﾋﾞﾆﾙ管 |  | 234
| (VP) |  |  | ｍ
| 排水・硬質ﾎﾟﾘ | 屋内一般 65A
| 塩化ﾋﾞﾆﾙ管 |  | 28
| (VP) |  |  | ｍ
| 排水・硬質ﾎﾟﾘ | 屋内一般 75A
| 塩化ﾋﾞﾆﾙ管 |  | 217
| (VP) |  |  | ｍ
直接工事費 細目別内訳 | [5 empty] | № | 14
学校給食共同調理場 |  |  | 排水設備 |  |  | 排水設備
区分 | 品 目 | 品 質 ・ 規 格 | 数 量 | 単位 | 単 価 | 金 額 | 摘 要
| 排水・硬質ﾎﾟﾘ | 屋内一般 100A
| 塩化ﾋﾞﾆﾙ管 |  | 238
| (VP) |  |  | ｍ
| 排水・硬質ﾎﾟﾘ | 機械室・便所 40A
| 塩化ﾋﾞﾆﾙ管 |  | 44
| (VP) |  |  | ｍ
| 排水・硬質ﾎﾟﾘ | 機械室・便所 50A
| 塩化ﾋﾞﾆﾙ管 |  | 2
| (VP) |  |  | ｍ
| 排水・硬質ﾎﾟﾘ | 機械室・便所 65A
| 塩化ﾋﾞﾆﾙ管 |  | 6
| (VP) |  |  | ｍ
| 排水・硬質ﾎﾟﾘ | 機械室・便所 75A
| 塩化ﾋﾞﾆﾙ管 |  | 20
| (VP) |  |  | ｍ
| 排水・硬質ﾎﾟﾘ | 機械室・便所 100A
| 塩化ﾋﾞﾆﾙ管 |  | 30
| (VP) |  |  | ｍ
| 排水・耐熱性硬質 | 屋内一般 20A
| ﾎﾟﾘ塩化ﾋﾞﾆﾙ管 |  | 1
| (HTVP) |  |  | ｍ
| 排水・耐熱性硬質 | 屋内一般 25A
| ﾎﾟﾘ塩化ﾋﾞﾆﾙ管 |  | 4
| (HTVP) |  |  | ｍ
| 排水・耐熱性硬質 | 屋内一般 40A
| ﾎﾟﾘ塩化ﾋﾞﾆﾙ管 |  | 6
| (HTVP) |  |  | ｍ
| 排水・耐熱性硬質 | 屋内一般 50A
| ﾎﾟﾘ塩化ﾋﾞﾆﾙ管 |  | 15
| (HTVP) |  |  | ｍ
| 排水・耐熱性硬質 | 屋内一般 100A
| ﾎﾟﾘ塩化ﾋﾞﾆﾙ管 |  | 1
| (HTVP) |  |  | ｍ
| 耐火性硬質ﾎﾟﾘ塩 | 屋内一般 100A
| 化ﾋﾞﾆﾙ管 |  | 2
| (耐火VP) |  |  | ｍ
| 耐火性硬質ﾎﾟﾘ塩 | 機械室・便所 100A
| 化ﾋﾞﾆﾙ管 |  | 3
| (耐火VP) |  |  | ｍ
| 排水・ | 屋内一般 50A
| ﾎﾟﾘ塩ﾋﾞ管(VP) | (TS接合) | 25
| ※ﾎﾟﾝﾌﾟ圧送管 |  |  | ｍ
| 通気・硬質ﾎﾟﾘ | 屋内一般 40A
| 塩化ﾋﾞﾆﾙ管 |  | 15
| (VP) |  |  | ｍ
| 通気・硬質ﾎﾟﾘ | 屋内一般 50A
| 塩化ﾋﾞﾆﾙ管 |  | 107
| (VP) |  |  | ｍ
| 通気・硬質ﾎﾟﾘ | 屋内一般 65A
| 塩化ﾋﾞﾆﾙ管 |  | 27
| (VP) |  |  | ｍ
| 通気・硬質ﾎﾟﾘ | 屋内一般 75A
| 塩化ﾋﾞﾆﾙ管 |  | 4
| (VP) |  |  | ｍ
| 通気・硬質ﾎﾟﾘ | 屋内一般 100A
| 塩化ﾋﾞﾆﾙ管 |  | 4
| (VP) |  |  | ｍ
| 通気・硬質ﾎﾟﾘ | 機械室・便所 40A
| 塩化ﾋﾞﾆﾙ管 |  | 1
| (VP) |  |  | ｍ
直接工事費 細目別内訳 | [5 empty] | № | 15
学校給食共同調理場 |  |  | 排水設備 |  |  | 排水設備
区分 | 品 目 | 品 質 ・ 規 格 | 数 量 | 単位 | 単 価 | 金 額 | 摘 要
| 通気・硬質ﾎﾟﾘ | 機械室・便所 50A
| 塩化ﾋﾞﾆﾙ管 |  | 22
| (VP) |  |  | ｍ
| 通気・硬質ﾎﾟﾘ | 機械室・便所 65A
| 塩化ﾋﾞﾆﾙ管 |  | 8
| (VP) |  |  | ｍ
| 鋼管(地中) | ﾍﾟﾄﾛﾗﾀﾑ系防食ﾃｰﾌﾟ巻 100A
| 防食 |  | 29
ｍ
| 青銅仕切弁 | 5K(ねじ) 15A
1
個
| 青銅仕切弁 | 5K(ねじ) 20A
4
個
| 青銅仕切弁 | 5K(ねじ) 25A
1
個
| 青銅仕切弁 | 5K(ねじ) 32A
3
個
| 青銅仕切弁 | 5K(ねじ) 50A
6
個
| 青銅逆止弁 | 10K(ねじ・ｽｲﾝｸﾞ) 50A
6
個
| ｻｲﾄｸﾞﾗｽ | 50A
1
個
| 配管用防虫網 | 50A
7
個
| 床上掃除口 取付 | 50A
| (COA) |  | 3
個
| 床上掃除口 取付 | 65A
| (COA) |  | 3
個
| 床上掃除口 取付 | 100A
| (COA) |  | 5
個
| 間接排水口 | 100A
16
個
| 間接排水口 | 150A
8
個
| 流しﾄﾗｯﾌﾟ | T14AA 50A
14
個
| Pﾄﾗｯﾌﾟ | 40A
115
個
| Pﾄﾗｯﾌﾟ | 50A
87
個
| Pﾄﾗｯﾌﾟ | 80A
55
個
直接工事費 細目別内訳 | [5 empty] | № | 16
学校給食共同調理場 |  |  | 排水設備 |  |  | 排水設備
区分 | 品 目 | 品 質 ・ 規 格 | 数 量 | 単位 | 単 価 | 金 額 | 摘 要
| 排水目皿 | D金具 80A
9
個
| 通気弁 | 40A
1
個
| 通気弁 | 50A
7
個
| 通気弁 | 65A
2
個
| 通気弁 | 75A
2
個
| 通気弁 | 100A
1
個
| 保温 | [5 empty] | 別紙 00-0002
1
式
| 搬入･据付費 | [5 empty] | 別紙 00-0003
1
式
形鋼振れ止支持
1
式
ｽﾘｰﾌﾞ
1
式
ﾃﾞｯｷﾌﾟﾚｰﾄ
| 開口切断 |  | 1
式
| はつり補修 | [5 empty] | 別紙 00-0004
1
式
計
直接工事費 細目別内訳 | [5 empty] | № | 17
学校給食共同調理場 |  |  | 給湯設備 |  |  | 給湯設備
区分 | 品 目 | 品 質 ・ 規 格 | 数 量 | 単位 | 単 価 | 金 額 | 摘 要
| 循環給湯用 | 必要蒸気量:871㎏/h
| 瞬間式熱交換機 | 交換熱量523kW、給湯量150L/min
| HE-1 | 循環ﾎﾟﾝﾌﾟ、付属品、梱包輸送費、
試運転共
2
基
| ｴｱ抜き用ﾍｯﾀﾞｰ | φ100×750L
| HS-3 | 架台、付属品共 | 1
基
| 膨張ﾀﾝｸ | ﾀﾝｸ容量90L、付属品共
| TE-1 |  | 2
基
| 給湯・一般配管用 | 拡 管 式
| ｽﾃﾝﾚｽ鋼鋼管 | 屋内一般 20SU | 675
ｍ
| 給湯・一般配管用 | 拡 管 式
| ｽﾃﾝﾚｽ鋼鋼管 | 屋内一般 25SU | 170
ｍ
| 給湯・一般配管用 | 拡 管 式
| ｽﾃﾝﾚｽ鋼鋼管 | 屋内一般 30SU | 143
ｍ
| 給湯・一般配管用 | 拡 管 式
| ｽﾃﾝﾚｽ鋼鋼管 | 屋内一般 40SU | 84
ｍ
| 給湯・一般配管用 | 拡 管 式
| ｽﾃﾝﾚｽ鋼鋼管 | 屋内一般 50SU | 43
ｍ
| 給湯・一般配管用 | 拡 管 式
| ｽﾃﾝﾚｽ鋼鋼管 | 屋内一般 60SU | 49
ｍ
| 給湯・一般配管用 | 拡 管 式
| ｽﾃﾝﾚｽ鋼鋼管 | 機械室・便所 20SU | 13
ｍ
| 給湯・一般配管用 | 拡 管 式
| ｽﾃﾝﾚｽ鋼鋼管 | 機械室・便所 30SU | 17
ｍ
| 給湯・一般配管用 | 拡 管 式
| ｽﾃﾝﾚｽ鋼鋼管 | 機械室・便所 60SU | 17
ｍ
| 膨張・一般配管用 | 拡 管 式
| ｽﾃﾝﾚｽ鋼鋼管 | 機械室・便所 25SU | 20
ｍ
| 一般配管用 | 20A
| ｽﾃﾝﾚｽ製仕切弁 |  | 53
個
| 一般配管用 | 25A
| ｽﾃﾝﾚｽ製仕切弁 |  | 35
個
| 一般配管用 | 32A
| ｽﾃﾝﾚｽ製仕切弁 |  | 17
個
| 一般配管用 | 40A
| ｽﾃﾝﾚｽ製仕切弁 |  | 6
個
| 一般配管用 | 50A
| ｽﾃﾝﾚｽ製仕切弁 |  | 1
個
| 一般配管用 | 65A
| ｽﾃﾝﾚｽ製仕切弁 |  | 5
個
直接工事費 細目別内訳 | [5 empty] | № | 18
学校給食共同調理場 |  |  | 給湯設備 |  |  | 給湯設備
区分 | 品 目 | 品 質 ・ 規 格 | 数 量 | 単位 | 単 価 | 金 額 | 摘 要
| ﾐｷｼﾝｸﾞﾊﾞﾙﾌﾞ | 参考:JRG3400
|  | 25A | 19
個
| ﾐｷｼﾝｸﾞﾊﾞﾙﾌﾞ | 参考:JRG3400
|  | 32A | 3
個
| 逆止弁 | 参考:CS-7N
|  | 20A | 20
個
| 逆止弁 | 参考:CS-7N
|  | 25A | 19
個
| 逆止弁 | 参考:CS-7N
|  | 32A | 4
個
| ﾌﾚｷｼﾌﾞﾙｼﾞｮｲﾝﾄ | ｵｰﾙｽﾃﾝﾚｽ製 300L 20A
4
個
| 自動ｴｱ抜弁 | 20A
4
個
| 安全弁 | 20A
2
個
| 鋼管用伸縮管継手 | 複式 20A
2
個
| 鋼管用伸縮管継手 | 複式 25A
1
個
| 鋼管用伸縮管継手 | 複式 32A
5
個
| 鋼管用伸縮管継手 | 複式 40A
2
個
| 鋼管用伸縮管継手 | 複式 50A
2
個
| 鋼管用伸縮管継手 | 複式 65A
2
個
| 保温 | [5 empty] | 別紙 00-0005
1
式
| 搬入･据付費 | [5 empty] | 別紙 00-0006
1
式
形鋼振れ止支持
1
式
ｽﾘｰﾌﾞ
1
式
| あと施工ｱﾝｶｰ | [5 empty] | 別紙 00-0007
1
式
計
直接工事費 細目別内訳 | [5 empty] | № | 19
学校給食共同調理場 |  |  | 給湯設備 |  |  | 総合調整
区分 | 品 目 | 品 質 ・ 規 格 | 数 量 | 単位 | 単 価 | 金 額 | 摘 要
配管系統 調整
1,231
ｍ
計
直接工事費 細目別内訳 | [5 empty] | № | 20
学校給食共同調理場 |  |  | 油配管設備 |  |  | 油配管設備
区分 | 品 目 | 品 質 ・ 規 格 | 数 量 | 単位 | 単 価 | 金 額 | 摘 要
| 配管用ｽﾃﾝﾚｽ鋼管 | 油・ねじ接合
| Sch40 | 屋内一般 25A | 72
ｍ
| 油・配管用 | ねじ接合 屋内一般
| 炭素鋼鋼管(黒) | 25A | 74
ｍ
ｽﾘｰﾌﾞ
1
式
計
直接工事費 細目別内訳 | [5 empty] | № | 21
学校給食共同調理場 |  |  | 電解水配管設備 |  |  | 電解水配管設備
区分 | 品 目 | 品 質 ・ 規 格 | 数 量 | 単位 | 単 価 | 金 額 | 摘 要
| 給水・耐衝撃性 | 屋内一般 20A
| ﾎﾟﾘ塩ﾋﾞ管(HIVP) |  | 60
ｍ
| ﾎﾞｰﾙ弁(樹脂製) | 20A
4
個
| 保温 | [5 empty] | 別紙 00-0008
1
式
ｽﾘｰﾌﾞ
1
式
計
直接工事費 細目別内訳 | [5 empty] | № | 22
学校給食共同調理場 |  |  | 軟水配管設備 |  |  | 軟水配管設備
区分 | 品 目 | 品 質 ・ 規 格 | 数 量 | 単位 | 単 価 | 金 額 | 摘 要
| 給水・塩ﾋﾞ | ねじ接合 屋内一般
| ﾗｲﾆﾝｸﾞ鋼管 | 20A | 9
| (SGP-VB) |  |  | ｍ
| 給水・塩ﾋﾞ | ねじ接合 屋内一般
| ﾗｲﾆﾝｸﾞ鋼管 | 20A | 24
| (SGP-VD) |  |  | ｍ
| 仕切弁 | 5K(ねじ･給水用) 20A
| (管端防食ｺｱ) |  | 11
個
計
直接工事費 細目別内訳 | [5 empty] | № | 23
学校給食共同調理場 |  |  | ｽﾗﾘｰ配管設備 |  |  | ｽﾗﾘｰ配管設備
区分 | 品 目 | 品 質 ・ 規 格 | 数 量 | 単位 | 単 価 | 金 額 | 摘 要
| 排水・硬質ﾎﾟﾘ | 屋内一般 40A
| 塩化ﾋﾞﾆﾙ管 |  | 106
| (VP) |  |  | ｍ
| 仕切弁(樹脂製) | 40A
4
個
| 床下掃除口 | CO 40A
15
個
形鋼振れ止支持
1
式
ｽﾘｰﾌﾞ
1
式
計
直接工事費 細目別内訳 | [5 empty] | № | 24
学校給食共同調理場 |  |  | 蒸気設備 |  |  | 機器設備
区分 | 品 目 | 品 質 ・ 規 格 | 数 量 | 単位 | 単 価 | 金 額 | 摘 要
| 小型多管式貫式 | 相当蒸発量1500㎏/h
| ﾎﾞｲﾗ | 伝熱面積10.0m2未満 | 3
| BS-1 | 試運転共 |  | 基
| ﾎﾞｲﾗ付属品 | ＜参考付属品＞
ﾎﾞｲﾗ制御盤、感震器、薬注装置
逆止弁(CV)65、ｶﾞｽ流量計取付ｷｯﾄ
ﾎﾞｲﾗｰ基礎、制御盤基礎
|  | ※ﾒｰｶｰ仕様によってはﾎﾞｲﾗｰ給水ﾌﾞｰ | 1
|  | ｽﾀｰﾎﾟﾝﾌﾟ(BP-1) |  | 式
| 炭酸ｶﾞｽ中和装置 | 処理水3.0m3/h
| CN-1 | ﾎﾞｲﾗ(BS-1×3基)対応品 | 1
|  | 付属品共 |  | 基
| ﾌﾞﾛｰﾀﾝｸ | 1.0×1.0×1.0H 地上設置型
| BT-1 | 架台、水位電極、熱電対、 | 1
|  | 冷却水電磁弁、付属品共 |  | 基
| 軟水装置 | 標準処理水量3000～6000L/h
| NS-1 | 専用塩水ﾀﾝｸ、ｶﾗｰﾒﾄﾘ等、 | 1
|  | ｶﾗｰﾒﾄﾘ取付ｾｯﾄ、付属品共 |  | 基
| ﾄﾞﾚﾝ回収ﾀﾝｸ | 6t/h用 組立
| DT-1 | 参考寸法:φ1260×1765H | 1
|  | ﾚﾍﾞﾙｾﾝｻｰ、付属品共 |  | 個
| 真空用ﾄﾞﾚﾝ回収 | ｴｸﾞｾﾞｸﾀｰ方式、
| ﾎﾟﾝﾌﾟ | ﾎﾟﾝﾌﾟ2台自動交互運転 | 1
| DP-1 | 付属品,記録費,試運転共 |  | 基
| 蒸気ﾍｯﾀﾞｰ | φ250×2300L
| HS-1 | 架台、付属品共 | 1
基
| ﾄﾞﾚﾝﾍｯﾀﾞｰ | φ150×1600L
| HS-2 | 架台、付属品共 | 1
基
| 保温 | [5 empty] | 別紙 00-0009
1
式
| 搬入･据付費 | 楊重費共 |  |  |  |  | 別紙 00-0010
1
式
| 煙道 | [5 empty] | 別紙 00-0011
1
式
| あと施工ｱﾝｶｰ | [5 empty] | 別紙 00-0012
1
式
計
直接工事費 細目別内訳 | [5 empty] | № | 25
学校給食共同調理場 |  |  | 蒸気設備 |  |  | 配管設備
区分 | 品 目 | 品 質 ・ 規 格 | 数 量 | 単位 | 単 価 | 金 額 | 摘 要
| 蒸気・配管用 | 溶接接合 屋内一般
| 炭素鋼鋼管(黒) | 15A | 17
ｍ
| 蒸気・配管用 | 溶接接合 屋内一般
| 炭素鋼鋼管(黒) | 20A | 10
ｍ
| 蒸気・配管用 | 溶接接合 屋内一般
| 炭素鋼鋼管(黒) | 25A | 143
ｍ
| 蒸気・配管用 | 溶接接合 屋内一般
| 炭素鋼鋼管(黒) | 32A | 43
ｍ
| 蒸気・配管用 | 溶接接合 屋内一般
| 炭素鋼鋼管(黒) | 40A | 20
ｍ
| 蒸気・配管用 | 溶接接合 屋内一般
| 炭素鋼鋼管(黒) | 50A | 42
ｍ
| 蒸気・配管用 | 溶接接合 屋内一般
| 炭素鋼鋼管(黒) | 65A | 32
ｍ
| 蒸気・配管用 | 溶接接合 屋内一般
| 炭素鋼鋼管(黒) | 80A | 13
ｍ
| 蒸気・配管用 | 溶接接合 屋内一般
| 炭素鋼鋼管(黒) | 100A | 34
ｍ
| 蒸気・配管用 | 溶接接合 屋内一般
| 炭素鋼鋼管(黒) | 125A | 12
ｍ
| 配管用ｽﾃﾝﾚｽ鋼管 | ドレン・溶接接合
| Sch40 | 屋内一般 20A | 50
ｍ
| 配管用ｽﾃﾝﾚｽ鋼管 | ドレン・溶接接合
| Sch40 | 屋内一般 25A | 73
ｍ
| 配管用ｽﾃﾝﾚｽ鋼管 | ドレン・溶接接合
| Sch40 | 屋内一般 32A | 27
ｍ
| 配管用ｽﾃﾝﾚｽ鋼管 | ドレン・溶接接合
| Sch40 | 屋内一般 65A | 22
ｍ
| 配管用ｽﾃﾝﾚｽ鋼管 | ドレン・溶接接合
| Sch40 | 屋内一般 80A | 26
ｍ
| 蒸気・配管用 | 溶接接合 機械室・便所
| 炭素鋼鋼管(黒) | 20A | 16
ｍ
| 蒸気・配管用 | 溶接接合 機械室・便所
| 炭素鋼鋼管(黒) | 32A | 1
ｍ
| 蒸気・配管用 | 溶接接合 機械室・便所
| 炭素鋼鋼管(黒) | 40A | 16
ｍ
| 蒸気・配管用 | 溶接接合 機械室・便所
| 炭素鋼鋼管(黒) | 50A | 51
ｍ
| 蒸気・配管用 | 溶接接合 機械室・便所
| 炭素鋼鋼管(黒) | 65A | 27
ｍ
直接工事費 細目別内訳 | [5 empty] | № | 26
学校給食共同調理場 |  |  | 蒸気設備 |  |  | 配管設備
区分 | 品 目 | 品 質 ・ 規 格 | 数 量 | 単位 | 単 価 | 金 額 | 摘 要
| 蒸気・配管用 | 溶接接合 機械室・便所
| 炭素鋼鋼管(黒) | 80A | 11
ｍ
| 蒸気・配管用 | 溶接接合 機械室・便所
| 炭素鋼鋼管(黒) | 100A | 13
ｍ
| 蒸気・配管用 | 溶接接合 機械室・便所
| 炭素鋼鋼管(黒) | 125A | 18
ｍ
| 配管用ｽﾃﾝﾚｽ鋼管 | ドレン・溶接接合
| Sch40 | 機械室・便所 15A | 1
ｍ
| 配管用ｽﾃﾝﾚｽ鋼管 | ドレン・溶接接合
| Sch40 | 機械室・便所 20A | 11
ｍ
| 配管用ｽﾃﾝﾚｽ鋼管 | ドレン・溶接接合
| Sch40 | 機械室・便所 25A | 32
ｍ
| 配管用ｽﾃﾝﾚｽ鋼管 | ドレン・溶接接合
| Sch40 | 機械室・便所 32A | 20
ｍ
| 配管用ｽﾃﾝﾚｽ鋼管 | ドレン・溶接接合
| Sch40 | 機械室・便所 50A | 36
ｍ
| 配管用ｽﾃﾝﾚｽ鋼管 | ドレン・溶接接合
| Sch40 | 機械室・便所 65A | 2
ｍ
| 配管用ｽﾃﾝﾚｽ鋼管 | ドレン・溶接接合
| Sch40 | 機械室・便所 80A | 19
ｍ
| 通気・配管用 | ねじ接合 機械室・便所
| 炭素鋼鋼管(白) | 80A | 8
ｍ
| 通気・配管用 | ねじ接合 機械室・便所
| 炭素鋼鋼管(白) | 100A | 1
ｍ
| ﾏﾚｱﾌﾞﾙ鉄及び | 10K(ﾌﾗﾝｼﾞ) 20A(内ねじ)
| ﾀﾞｸﾀｲﾙ鉄玉形弁 |  | 5
| (MDS) |  |  | 個
| ﾏﾚｱﾌﾞﾙ鉄及び | 10K(ﾌﾗﾝｼﾞ) 25A(内ねじ)
| ﾀﾞｸﾀｲﾙ鉄玉形弁 |  | 17
| (MDS) |  |  | 個
| ﾏﾚｱﾌﾞﾙ鉄及び | 10K(ﾌﾗﾝｼﾞ) 40A(内ねじ)
| ﾀﾞｸﾀｲﾙ鉄玉形弁 |  | 7
| (MDS) |  |  | 個
| ﾏﾚｱﾌﾞﾙ鉄及び | 10K(ﾌﾗﾝｼﾞ) 50A(内ねじ)
| ﾀﾞｸﾀｲﾙ鉄玉形弁 |  | 6
| (MDS) |  |  | 個
| ﾏﾚｱﾌﾞﾙ鉄及び | 10K(ﾌﾗﾝｼﾞ) 65A(外ねじ)
| ﾀﾞｸﾀｲﾙ鉄玉形弁 |  | 9
| (MDS) |  |  | 個
| ﾏﾚｱﾌﾞﾙ鉄及び | 10K(ﾌﾗﾝｼﾞ) 80A(外ねじ)
| ﾀﾞｸﾀｲﾙ鉄玉形弁 |  | 3
| (MDS) |  |  | 個
| ﾏﾚｱﾌﾞﾙ鉄及び | 10K(ﾌﾗﾝｼﾞ) 100A(外ねじ)
| ﾀﾞｸﾀｲﾙ鉄玉形弁 |  | 2
| (MDS) |  |  | 個
| ﾏﾚｱﾌﾞﾙ鉄及び | 10K(ﾌﾗﾝｼﾞ) 125A(外ねじ)
| ﾀﾞｸﾀｲﾙ鉄玉形弁 |  | 2
| (MDS) |  |  | 個
直接工事費 細目別内訳 | [5 empty] | № | 27
学校給食共同調理場 |  |  | 蒸気設備 |  |  | 配管設備
区分 | 品 目 | 品 質 ・ 規 格 | 数 量 | 単位 | 単 価 | 金 額 | 摘 要
| Y形ｽﾄﾚｰﾅ | 10K 40A
1
個
| Y形ｽﾄﾚｰﾅ | 10K 50A
1
個
| Y形ｽﾄﾚｰﾅ | 10K 65A
2
個
| Y形ｽﾄﾚｰﾅ | 10K 80A
1
個
| 一般配管用 | 10K(ﾌﾗﾝｼﾞ) 20A(内ねじ)
| ｽﾃﾝﾚｽ鋼玉形弁 |  | 35
個
| 一般配管用 | 10K(ﾌﾗﾝｼﾞ) 25A(内ねじ)
| ｽﾃﾝﾚｽ鋼玉形弁 |  | 24
個
| 一般配管用 | 10K(ﾌﾗﾝｼﾞ) 32A(内ねじ)
| ｽﾃﾝﾚｽ鋼仕切弁 |  | 1
個
| 一般配管用 | 10K(ﾌﾗﾝｼﾞ) 50A(内ねじ)
| ｽﾃﾝﾚｽ鋼仕切弁 |  | 3
個
| 一般配管用 | 10K(ﾌﾗﾝｼﾞ) 80A(外ねじ)
| ｽﾃﾝﾚｽ鋼仕切弁 |  | 2
個
| 一般配管用 | 10K(ねじ･ｽｲﾝｸﾞ) 20A
| ｽﾃﾝﾚｽ鋼逆止弁 |  | 16
個
| 一般配管用 | 10K(ねじ･ｽｲﾝｸﾞ) 25A
| ｽﾃﾝﾚｽ鋼逆止弁 |  | 13
個
| ｽﾃﾝﾚｽ鋼Y形ｽﾄﾚｰﾅ | 10K 20A
12
個
| ｽﾃﾝﾚｽ鋼Y形ｽﾄﾚｰﾅ | 10K 25A
13
個
| ｽﾃﾝﾚｽ鋼Y形ｽﾄﾚｰﾅ | 10K 32A
1
個
| 蒸気用減圧弁 | 20A ｾﾊﾟﾚｰﾀ・ﾄﾗｯﾌﾟ内蔵
|  | JIS10K F.F | 1
個
| 蒸気用減圧弁 | 32A ｾﾊﾟﾚｰﾀ・ﾄﾗｯﾌﾟ内蔵
|  | JIS10K F.F | 1
個
| 蒸気用減圧弁 | 50A ｾﾊﾟﾚｰﾀ・ﾄﾗｯﾌﾟ内蔵
|  | JIS10K F.F | 2
個
| ｽﾁｰﾑﾄﾗｯﾌﾟ | 20A ﾌﾘｰﾌﾛｰﾄ
|  | JIS10K F.F | 12
個
| ｽﾁｰﾑﾄﾗｯﾌﾟ | 25A ﾌﾘｰﾌﾛｰﾄ
|  | JIS10K F.F | 14
個
| ﾘﾌﾄ継手 | 80A×65A
4
個
直接工事費 細目別内訳 | [5 empty] | № | 28
学校給食共同調理場 |  |  | 蒸気設備 |  |  | 配管設備
区分 | 品 目 | 品 質 ・ 規 格 | 数 量 | 単位 | 単 価 | 金 額 | 摘 要
| ﾌﾚｷｼﾌﾞﾙｼﾞｮｲﾝﾄ | ｵｰﾙｽﾃﾝﾚｽ製 300L 20A
3
個
| ﾌﾚｷｼﾌﾞﾙｼﾞｮｲﾝﾄ | ｵｰﾙｽﾃﾝﾚｽ製 300L 25A
5
個
| ﾌﾚｷｼﾌﾞﾙｼﾞｮｲﾝﾄ | ｵｰﾙｽﾃﾝﾚｽ製 500L 50A
3
個
| ﾌﾚｷｼﾌﾞﾙｼﾞｮｲﾝﾄ | ｵｰﾙｽﾃﾝﾚｽ製 300L 80A
1
個
| ﾌﾚｷｼﾌﾞﾙｼﾞｮｲﾝﾄ | ｵｰﾙｽﾃﾝﾚｽ製 800L 80A
3
個
| ﾌﾚｷｼﾌﾞﾙｼﾞｮｲﾝﾄ | ﾍﾞﾛｰｽﾞ形 65A
3
個
| 鋼管用伸縮管継手 | 複式 25A
3
個
| 鋼管用伸縮管継手 | 複式 50A
1
個
| 鋼管用伸縮管継手 | 複式 65A
2
個
| 鋼管用伸縮管継手 | 複式 80A
1
個
| 鋼管用伸縮管継手 | 複式 100A
1
個
| 電動弁 | 20A
|  | ※ﾄﾞﾚﾝ用 | 1
個
| 電動弁取付け | 32A
|  | ※炭酸ｶﾞｽ中和装置付属品 | 1
個
| 安全弁 | 15A
14
個
| 安全弁 | 20A
1
個
| 安全弁 | 32A
1
個
| 安全弁 | 50A
2
個
| 圧力計 | 蒸気用
|  | ﾒｰﾄﾙｺｯｸ(φ10)共 | 28
|  | ｻｲﾌｫﾝ管(φ10)共 |  | 組
| 深型ﾌｰﾄﾞ | SUS製 防虫網付 φ100
|  | ※焼付塗装共 | 2
か所
| 保温 | [5 empty] | 別紙 00-0013
1
式
直接工事費 細目別内訳 | [5 empty] | № | 29
学校給食共同調理場 |  |  | 蒸気設備 |  |  | 配管設備
区分 | 品 目 | 品 質 ・ 規 格 | 数 量 | 単位 | 単 価 | 金 額 | 摘 要
| 配管支持材 | [5 empty] | 別紙 00-0014
1
式
| 防水処理 | ※外壁貫通部 |  |  |  |  | 別紙 00-0074
1
式
形鋼振れ止支持
1
式
ｽﾘｰﾌﾞ
1
式
計
直接工事費 細目別内訳 | [5 empty] | № | 30
学校給食共同調理場 |  |  | 蒸気設備 |  |  | 総合調整
区分 | 品 目 | 品 質 ・ 規 格 | 数 量 | 単位 | 単 価 | 金 額 | 摘 要
| 主機械室内機器 | 5,000㎡以下
| 調整 |  | 1
式
配管系統 調整
875
ｍ
計
直接工事費 細目別内訳 | [5 empty] | № | 31
学校給食共同調理場 |  |  | ｶﾞｽ設備 |  |  | 都市ガス設備
区分 | 品 目 | 品 質 ・ 規 格 | 数 量 | 単位 | 単 価 | 金 額 | 摘 要
| 中圧配管 | [5 empty] | 別紙 00-0015
1
式
| 低圧(厨房)配管 | [5 empty] | 別紙 00-0016
1
式
| 低圧(空調)配管 | [5 empty] | 別紙 00-0017
1
式
諸経費
1
式
計
直接工事費 細目別内訳 | [5 empty] | № | 32
学校給食共同調理場 |  |  | 消火設備 |  |  | 屋内消火栓設備
区分 | 品 目 | 品 質 ・ 規 格 | 数 量 | 単位 | 単 価 | 金 額 | 摘 要
| 消火ﾎﾟﾝﾌﾟﾕﾆｯﾄ | ﾕﾆｯﾄⅡ型
| (PFU-1) | φ50/φ40×300L/min×58.0m | 1
|  | 付属品共 |  | 基
| 屋内消火栓格納箱 | 総合型(埋込･縦型) 消火器ﾎﾞｯｸｽ付
| (HB-1AS) | 付属品共 | 1
台
| 屋内消火栓格納箱 | 総合型(埋込･縦型) SUS製
| (HB-1A)SUS | 付属品共 | 1
台
| 屋内消火栓格納箱 | 総合型(埋込･縦型)消火器ﾎﾞｯｸｽ付
| (HB-1AS)SUS | 付属品共 | 3
台
| 屋内消火栓格納箱 | 総合型(露出･縦型)
| (HB-1B) | 付属品共 | 3
台
| 消火・配管用 | ねじ接合
| 炭素鋼鋼管(白) | 屋内一般 40A | 2
ｍ
| 消火・配管用 | ねじ接合
| 炭素鋼鋼管(白) | 屋内一般 50A | 149
ｍ
| 消火・配管用 | ねじ接合
| 炭素鋼鋼管(白) | 屋内一般 65A | 48
ｍ
| 消火・配管用 | ねじ接合
| 炭素鋼鋼管(白) | 機械室・便所 40A | 1
ｍ
| 消火・配管用 | ねじ接合
| 炭素鋼鋼管(白) | 機械室・便所 50A | 1
ｍ
| 消火・配管用 | ねじ接合
| 炭素鋼鋼管(白) | 機械室・便所 65A | 6
ｍ
| 消火・配管用 | ねじ接合
| ｽﾃﾝﾚｽ鋼鋼管 | 機械室・便所 65A | 5
| Sch40 |  |  | ｍ
| 搬入･据付費 | [5 empty] | 別紙 00-0019
1
式
形鋼振れ止支持
1
式
ｽﾘｰﾌﾞ
1
式
ﾃﾞｯｷﾌﾟﾚｰﾄ
| 開口切断 |  | 1
式
| あと施工ｱﾝｶｰ | [5 empty] | 別紙 00-0020
1
式
総合調整
1
式
計
直接工事費 細目別内訳 | [5 empty] | № | 33
学校給食共同調理場 |  |  | 厨房機器設備 |  |  | 真空冷却機,屋外ﾀﾝｸﾕﾆｯﾄ廻り
区分 | 品 目 | 品 質 ・ 規 格 | 数 量 | 単位 | 単 価 | 金 額 | 摘 要
| 冷却水・配管用 | ねじ接合
| 炭素鋼鋼管(白) | 屋内一般 50A | 47
ｍ
| 冷却水・配管用 | ねじ接合
| 炭素鋼鋼管(白) | 屋外架空・暗渠 20A | 1
ｍ
| 冷却水・配管用 | ねじ接合
| 炭素鋼鋼管(白) | 屋外架空・暗渠 50A | 20
ｍ
| 青銅仕切弁 | 5K(ねじ) 20A
4
個
| 青銅仕切弁 | 5K(ねじ) 50A
10
個
| Y形ｽﾄﾚｰﾅ | 10K 50A
2
個
| ﾌﾚｷｼﾌﾞﾙｼﾞｮｲﾝﾄ | ﾍﾞﾛｰｽﾞ形 50A
10
個
| ﾌﾚｷｼﾌﾞﾙｼﾞｮｲﾝﾄ | 合成ｺﾞﾑ製 50A
2
個
| 温度計 | ﾊﾞｲﾒﾀﾙ 円形
4
個
| 鋼製架台 | [5 empty] | 別紙 00-0070
1
式
| 保温 | [5 empty] | 別紙 00-0067
1
式
形鋼振止め支持
1
式
ｽﾘｰﾌﾞ
1
式
| あと施工ｱﾝｶｰ | [5 empty] | 別紙 00-0072
1
式
| 屋外ﾀﾝｸﾕﾆｯﾄ基礎 | [5 empty] | 別紙 00-0065
1
式
| 土工事 | [5 empty] | 別紙 00-0066
1
式
| 配線工事 | [5 empty] | 別紙 00-0069
1
式
計
直接工事費 細目別内訳 | [5 empty] | № | 34
学校給食共同調理場 |  |  | 厨房機器設備 |  |  | 厨房機器接続工事
区分 | 品 目 | 品 質 ・ 規 格 | 数 量 | 単位 | 単 価 | 金 額 | 摘 要
厨房機器接続工事
1
式
計
直接工事費 細目別内訳 | [5 empty] | № | 35
学校給食共同調理場 |  |  | 厨房機器設備 |  |  | 厨房機器工事
区分 | 品 目 | 品 質 ・ 規 格 | 数 量 | 単位 | 単 価 | 金 額 | 摘 要
| A-20 | 2960×940×1870
| 器具洗浄機 | (参)中西製作所 | 1
|  | EOKC-M13SA-RT |  | 台
| A-22 | 1800×750×850
| ２槽シンク |  | 1
台
| A-25 | 900×750×850
| １槽シンク |  | 2
台
| B-13 | 2400×750×850
| ３槽シンク |  | 1
台
| B-16 | 1060×1060×2980
| 新油タンク | (参)アサヒ装設 | 1
台
| B-17 | 1060×1060×2980
| 廃油タンク | (参)アサヒ装設 | 1
台
| C-8 | 2400×900×850
| 果物類用 |  | 1
| ３槽シンク |  |  | 台
| C-11 | 2400×750×850
| 葉物類用 |  | 2
| ３槽シンク |  |  | 台
| 根菜類用 | 2400×750×850
| ３槽シンク |  | 2
台
| C-17 | 2400×750×850
| ３槽シンク |  | 1
台
| D-6 | 2100×750×850
| ３槽シンク |  | 1
台
| D-12 | 2100×750×850
| ３槽シンク(卵用) |  | 1
台
| D-19 | 1600×1000×1850
| カートイン戸棚 |  | 1
台
| F-2 | 1200×750×850
| ２槽シンク |  | 1
台
| G-2 | 1800×750×850
| ２槽シンク |  | 1
台
| G-7 | 7005×1670×2520
| 連続式揚物機 | (参)アサヒ装設 | 1
|  | DSKC-53A-X+OMC+STC+OT |  | 台
| G-9 | 1370×1065×1850
| スチームコンベク | (参)タニコー | 4
| ションオーブン | TESC-A40WPL |  | 台
| G-11 | 1650×1230×2130
| ガス回転釜 | (参)日本調理機 | 2
| (フライ兼用) | DGK-60JET-DP-F |  | 台
| G-16 | 280×585×990
| 軟水器 | (参)三浦工業 | 1
|  | MS-15CL |  | 台
| H-12 | 2400×750×850
| ３槽シンク |  | 1
台
直接工事費 細目別内訳 | [5 empty] | № | 36
学校給食共同調理場 |  |  | 厨房機器設備 |  |  | 厨房機器工事
区分 | 品 目 | 品 質 ・ 規 格 | 数 量 | 単位 | 単 価 | 金 額 | 摘 要
| H-14 | 2400×750×850
| ３槽シンク |  | 2
台
| H-15 | 1800×750×850
| ２槽シンク |  | 1
台
| H-26 | 1958×1436×895
| 蒸気回転釜 | (参)日本調理機 | 2
|  | SRB-400SN-CBXR |  | 台
| H-27 | 1893×1641×895
| 蒸気回転釜 | (参)日本調理機 | 2
|  | SRB-400SN-CBXL |  | 台
| H-28 | 1958×1641×895
| 蒸気回転釜 | (参)日本調理機 | 4
|  | SRB-400SN-CBXC |  | 台
| H-29 | 1958×1436×895
| 蒸気回転釜 | (参)日本調理機 | 1
|  | SRB-400SN-JBXR |  | 台
| H-30 | 1893×1641×895
| 蒸気回転釜 | (参)日本調理機 | 1
|  | SRB-400SN-JBXL |  | 台
| H-31 | 1958×1641×895
| 蒸気回転釜 | (参)日本調理機 | 2
|  | SRB-400SN-JBXC |  | 台
| H-36 | 1370×1065×1850
| スチームコンベク | (参)タニコー | 1
| ションオーブン | TESC-A40PWL |  | 台
| H-38 | 1760×1370×1002
| 蒸気回転釜 | (参)日本調理機 | 2
|  | SRB-300NR-DP-BX |  | 台
| H-43 | 2400×750×850
| ３槽シンク |  | 1
台
| H-44 | 280×585×990
| 軟水器 | (参)三浦工業 | 1
|  | MS-15CL |  | 台
| I-1 | 1900×1915×2145
| パススルー真空 | (参)三浦工業 | 2
| 冷却機 | CH-150RKW |  | 台
| I-1 | 1240×765×1660
| 空冷ﾋｰﾄﾎﾟﾝﾌﾟ | (参)三浦工業 | 2
| ﾁﾗｰ(CH用) | UWAA375AR |  | 台
| I-1 | 1275×1350×1670
| 屋外ﾀﾝｸﾕﾆｯﾄ | (参)三浦工業 | 2
| (CH用) |  |  | 台
| I-6 | 1656×1111×2049
| 和え物用回転釜 | (参)日本調理機 | 2
|  | SRB-200NR-DP-BX-W |  | 台
| I-14 | 1500×750×850
| ２槽シンク |  | 1
台
| I-17 | 2400×750×850
| ３槽シンク |  | 1
台
| J-4 | 1200×750×850
| ２槽シンク |  | 2
台
| J-8 | 700×590×865
| スチームコンベク | (参)コメットカトウ | 1
| ションオーブン | CSI3A-E5 |  | 台
直接工事費 細目別内訳 | [5 empty] | № | 37
学校給食共同調理場 |  |  | 厨房機器設備 |  |  | 厨房機器工事
区分 | 品 目 | 品 質 ・ 規 格 | 数 量 | 単位 | 単 価 | 金 額 | 摘 要
| J-10 | 1800×750×850
| ３槽シンク |  | 1
台
| K-2 | 2100×750×850
| ３槽シンク |  | 1
台
| K-5 | 1200×750×850
| １槽シンク |  | 1
台
| K-6 | 4760×1145×1870
| 多目的洗浄機 | (参)中西製作所 | 1
|  | EOKC-Z35SA-L |  | 台
| K-9 | 9500×2005×2770
| コンテナ洗浄機 | (参)中西製作所 | 1
|  | NAW-CW-CSC |  | 台
| K-10 | 5400×2340×1830
| スプーン洗浄機付 | (参)中西製作所 | 2
| 浸漬装置 | NAW2-8SI-3 |  | 台
| K-11 | 7650×1909×2390
| 食器・トレイ | (参)中西製作所 | 1
| 洗浄機 | NAW2-6DW-FL |  | 台
| K-11 | 7650×2024×2390
| 食器・トレイ | (参)中西製作所 | 1
| 洗浄機 | NAW2-6DW-FR |  | 台
| K-14 | 1500×750×850
| 粉砕機内蔵シンク | (参)ﾌﾛﾑｼｽﾃﾑﾀﾞｲﾚｸﾄ | 1
|  | SDSPR-1500-156W |  | 台
| K-16 | 9650×1795×1840
| 食缶類洗浄機 | (参)中西製作所 | 1
|  | NAW-12UW-R |  | 台
| K-19 | 2400×750×850
| ３槽シンク |  | 1
台
| K-22 | 720×1290×1500
| 厨芥脱水機 | (参)ﾌﾛﾑｼｽﾃﾑﾀﾞｲﾚｸﾄ | 1
|  | YS-1600GDR |  | 台
| K-23 | 1600×1600×463
| ポリバケツ | (参)ﾌﾛﾑｼｽﾃﾑﾀﾞｲﾚｸﾄ | 1
| 交換装置 | GDR-9 |  | 台
| L-8 | 2650×2000×1997
| カートイン食缶 | (参)中西製作所 | 1
| 消毒保管機 | CMCK-120B-sWX |  | 台
| L-9 | 2650×2000×1997
| カートイン食缶 | (参)中西製作所 | 2
| 消毒保管機 | CMC-120B-sWX |  | 台
| L-10 | 2650×2000×1997
| カートイン食缶 | (参)中西製作所 | 2
| 消毒保管機 | CMC-120B-sWX |  | 台
| L-11 | 1350×2000×1997
| カートイン食缶 | (参)中西製作所 | 1
| 消毒保管機 | CMCK-60B-sWX |  | 台
| L-21 | 1050×2600×1997
| カートイン食缶 | (参)中西製作所 | 2
| 消毒保管機 | CMCK-60B-sLWX |  | 台
| L-22 | 1050×2600×1997
| カートイン食缶 | (参)中西製作所 | 2
| 消毒保管機 | CMCK-60B-sLWX |  | 台
機器搬入据付費
1
式
直接工事費 細目別内訳 | [5 empty] | № | 38
学校給食共同調理場 |  |  | 厨房機器設備 |  |  | 厨房機器工事
区分 | 品 目 | 品 質 ・ 規 格 | 数 量 | 単位 | 単 価 | 金 額 | 摘 要
荷具送料
1
式
現場諸経費
1
式
一般管理費
1
式
試運転調整費
1
式
取扱い説明
| 講習会 |  | 1
| 調理立会費等費用 |  |  | 式
| 諸経費 | その他経費
1
式
計

## 科目 (2)
直接工事費 科目別内訳 | [5 empty] | № | 39
トラック事務所廻り(本工事)
区分 | 品 目 | 品 質 ・ 規 格 | 数 量 | 単位 | 単 価 | 金 額 | 摘 要
給水設備
1
式
排水設備
1
式
計

## 中科目1 (2)
直接工事費 中科目別内訳 | [5 empty] | № | 40
トラック事務所廻り(本工事)
区分 | 品 目 | 品 質 ・ 規 格 | 数 量 | 単位 | 単 価 | 金 額 | 摘 要
| 給水設備 | 給水設備
1
式
計
| 排水設備 | 排水設備
1
式
計

## 細目別内訳 (2)
直接工事費 細目別内訳 | [5 empty] | № | 41
トラック事務所廻り(本工事) |  |  | 給水設備 |  |  | 給水設備
区分 | 品 目 | 品 質 ・ 規 格 | 数 量 | 単位 | 単 価 | 金 額 | 摘 要
| 水道用 | 電気融着接合 地中配管
| ﾎﾟﾘｴﾁﾚﾝ管 | HPPE 20A | 8
ｍ
| 水道用 | 電気融着接合 地中配管
| ﾎﾟﾘｴﾁﾚﾝ管 | HPPE 25A | 1
ｍ
| 埋設用仕切弁 | GV 20A
1
個
| 弁桝 | 機 械 ﾊﾞｯｸﾎｳ0.45m3 VC-P( 550H)
1
組
| 単水栓 | 13A 凍結防止つき
|  | 参考:701-531-13(ｶｸﾀﾞｲ) | 1
個
| 不凍水栓柱 | 参考:624-301-1000(ｶｸﾀﾞｲ)
|  | ﾄﾞﾚﾝﾏｽ(624-322)共 | 1
個
| 埋設表示 | [5 empty] | 別紙 00-0077
1
式
| 土工事 | [5 empty] | 別紙 00-0078
1
式
計
直接工事費 細目別内訳 | [5 empty] | № | 42
トラック事務所廻り(本工事) |  |  | 排水設備 |  |  | 排水設備
区分 | 品 目 | 品 質 ・ 規 格 | 数 量 | 単位 | 単 価 | 金 額 | 摘 要
| 排水・硬質ﾎﾟﾘ | 地中配管 100A
| 塩化ﾋﾞﾆﾙ管 |  | 10
| (VU) |  |  | ｍ
| ため桝 | RC-1 300H 鋼製ｸﾞﾚｰﾁﾝｸﾞ蓋(T-6)
1
個
| 土工事 | [5 empty] | 別紙 00-0080
1
式
計

## 科目 (3)
直接工事費 科目別内訳 | [5 empty] | № | 43
受水槽廻り
区分 | 品 目 | 品 質 ・ 規 格 | 数 量 | 単位 | 単 価 | 金 額 | 摘 要
受水槽廻り
1
式
計

## 中科目1 (3)
直接工事費 中科目別内訳 | [5 empty] | № | 44
受水槽廻り
区分 | 品 目 | 品 質 ・ 規 格 | 数 量 | 単位 | 単 価 | 金 額 | 摘 要
| 受水槽廻り | 給水設備
1
式
| 受水槽廻り | 排水設備
1
式
計

## 細目別内訳 (3)
直接工事費 細目別内訳 | [5 empty] | № | 45
受水槽廻り |  |  | 受水槽廻り |  |  | 給水設備
区分 | 品 目 | 品 質 ・ 規 格 | 数 量 | 単位 | 単 価 | 金 額 | 摘 要
| ﾎﾟﾝﾌﾟ室付受水槽 | SUS製ﾊﾟﾈﾙ形 有効容量80m3
| TW-1 | 11m×5m×3mH(ﾎﾟﾝﾌﾟ室付) | 1
|  | 緊遮弁,制御盤,付属品共 |  | 基
| 加圧給水 | 4台ﾛｰﾃｰｼｮﾝ並列運転
| ﾎﾟﾝﾌﾟﾕﾆｯﾄ | φ125×1700L/min×39m | 1
| PU-1 | 付属品共 |  | 台
| 給水・塩ﾋﾞ | ねじ接合 機械室・便所
| ﾗｲﾆﾝｸﾞ鋼管 | 20A | 10
| (SGP-VB) |  |  | ｍ
| 給水・塩ﾋﾞ | ねじ接合 機械室・便所
| ﾗｲﾆﾝｸﾞ鋼管 | 25A | 4
| (SGP-VB) |  |  | ｍ
| 給水・塩ﾋﾞ | ねじ接合 機械室・便所
| ﾗｲﾆﾝｸﾞ鋼管 | 65A | 4
| (SGP-VB) |  |  | ｍ
| 給水・塩ﾋﾞ | ねじ接合 機械室・便所
| ﾗｲﾆﾝｸﾞ鋼管 | 80A | 4
| (SGP-VB) |  |  | ｍ
| 給水・塩ﾋﾞ | ﾌﾗﾝｼﾞ接合 機械室・便所
| ﾗｲﾆﾝｸﾞ鋼管 | 125A | 2
| (SGP-VB) |  |  | ｍ
| 給水・塩ﾋﾞ | ﾌﾗﾝｼﾞ接合 機械室・便所
| ﾗｲﾆﾝｸﾞ鋼管 | 150A | 8
| (SGP-VB) |  |  | ｍ
| 給水・塩ﾋﾞ | ねじ接合 屋外架空・暗渠
| ﾗｲﾆﾝｸﾞ鋼管 | 20A | 1
| (SGP-VB) |  |  | ｍ
| 給水・塩ﾋﾞ | ねじ接合 屋外架空・暗渠
| ﾗｲﾆﾝｸﾞ鋼管 | 80A | 13
| (SGP-VB) |  |  | ｍ
| 給水・塩ﾋﾞ | ねじ接合 屋外架空・暗渠
| ﾗｲﾆﾝｸﾞ鋼管 | 150A | 1
| (SGP-VB) |  |  | ｍ
| 仕切弁 | 10K(ねじ･給水用) 20A
| (管端防食ｺｱ) |  | 7
個
| 仕切弁 | 10K(ねじ･給水用) 25A
| (管端防食ｺｱ) |  | 1
個
| ｺﾞﾑｼｰﾄﾊﾞﾀﾌﾗｲ弁 | 10K(ｳｴﾊｰ･ｱﾙﾐ) 65A
4
個
| ｺﾞﾑｼｰﾄﾊﾞﾀﾌﾗｲ弁 | 10K(ｳｴﾊｰ･ｱﾙﾐ) 80A
4
個
| ｺﾞﾑｼｰﾄﾊﾞﾀﾌﾗｲ弁 | 10K(ｳｴﾊｰ･ｱﾙﾐ) 125A
1
個
| ｺﾞﾑｼｰﾄﾊﾞﾀﾌﾗｲ弁 | 10K(ｳｴﾊｰ･ｱﾙﾐ) 150A
2
個
| ﾗｲﾆﾝｸﾞ逆止弁 | 10K(ﾌﾗﾝｼﾞ) 80A
1
個
| Y形ｽﾄﾚｰﾅ | 10K 20A
| （管端防食ｺｱ） |  | 2
個
| ﾗｲﾆﾝｸﾞY形ｽﾄﾚｰﾅ | 10K 80A
1
個
直接工事費 細目別内訳 | [5 empty] | № | 46
受水槽廻り |  |  | 受水槽廻り |  |  | 給水設備
区分 | 品 目 | 品 質 ・ 規 格 | 数 量 | 単位 | 単 価 | 金 額 | 摘 要
| 定水位調整弁 | ｽﾄﾚｰﾄ型(副弁無し) 80A
1
個
| ﾌﾚｷｼﾌﾞﾙｼﾞｮｲﾝﾄ | ﾍﾞﾛｰｽﾞ形 20A
2
個
| ﾌﾚｷｼﾌﾞﾙｼﾞｮｲﾝﾄ | ﾍﾞﾛｰｽﾞ形 80A
2
個
| ﾌﾚｷｼﾌﾞﾙｼﾞｮｲﾝﾄ | ﾍﾞﾛｰｽﾞ形 150A
2
個
| 防振継手 | 合成ｺﾞﾑ製 65A
4
個
| 防振継手 | 合成ｺﾞﾑ製 125A
1
個
| ﾎﾞｰﾙﾀｯﾌﾟ | 20A
2
個
| 電磁弁 | 副弁側ﾊﾟｲﾛｯﾄ管 水用 20A
2
個
| 自動ｴｱ抜弁 | 20A
1
個
| 水撃防止器 | 25A
1
個
| 単水栓 | 13A 凍結防止つき
|  | 参考:701-531-13(ｶｸﾀﾞｲ) | 3
個
| 不凍水栓柱 | 参考:624-301-1000(ｶｸﾀﾞｲ)
|  | ﾄﾞﾚﾝﾏｽ(624-322)共 | 1
個
| 保温 | [5 empty] | 別紙 00-0025
1
式
| 搬入･据付費 | [5 empty] | 別紙 00-0026
1
式
| 受水槽基礎 | [5 empty] | 別紙 00-0027
1
式
| 土工事 | [5 empty] | 別紙 00-0028
1
式
| あと施工ｱﾝｶｰ | [5 empty] | 別紙 00-0029
1
式
| 枠組本足場 | 建枠 600×1700（1か月程度）
| (手すり先行方式) | 運搬,掛払,賃料,基本料,修理費共 | 215
|  | 高さ12m未満 |  | ㎡
| 安全手すり | 枠組本足場用（1か月程度）
| (手すり先行方式) | 運搬,掛払,賃料,基本料,修理費共 | 45
ｍ
計
直接工事費 細目別内訳 | [5 empty] | № | 47
受水槽廻り |  |  | 受水槽廻り |  |  | 排水設備
区分 | 品 目 | 品 質 ・ 規 格 | 数 量 | 単位 | 単 価 | 金 額 | 摘 要
| 排水・塩ﾋﾞ | ねじ接合 機械室・便所
| ﾗｲﾆﾝｸﾞ鋼管 | 80A | 8
| (SGP-VB) |  |  | ｍ
| 排水・硬質ﾎﾟﾘ | 機械室・便所 75A
| 塩化ﾋﾞﾆﾙ管 |  | 7
| (VP) |  |  | ｍ
| 排水・硬質ﾎﾟﾘ | 機械室・便所 150A
| 塩化ﾋﾞﾆﾙ管 |  | 16
| (VP) |  |  | ｍ
| ｺﾞﾑｼｰﾄﾊﾞﾀﾌﾗｲ弁 | 10K(ｳｴﾊｰ･ｱﾙﾐ) 80A
2
個
| 排水目皿 | D金具 80A
1
個
| 配管用防虫網 | 150A
2
個
| 間接排水口 | 125A
2
個
| 間接排水口 | 200A
2
個
| ため桝 | RC-1 300H MHB
1
組
| ため桝 | RC-1 320H MHB
1
組
| ため桝 | RC-1 340H MHB
1
組
| ため桝 | RC-1 450H MHB
1
組
計

## 科目 (4)
直接工事費 科目別内訳 | [5 empty] | № | 48
屋外
区分 | 品 目 | 品 質 ・ 規 格 | 数 量 | 単位 | 単 価 | 金 額 | 摘 要
給水設備
1
式
排水設備
1
式
ｶﾞｽ設備
1
式
除害設備
1
式
計

## 中科目1 (4)
直接工事費 中科目別内訳 | [5 empty] | № | 49
屋外
区分 | 品 目 | 品 質 ・ 規 格 | 数 量 | 単位 | 単 価 | 金 額 | 摘 要
| 給水設備 | 給水設備
1
式
計
| 排水設備 | 排水設備
1
式
| 排水設備 | 公共桝設置及び推進工法
1
式
計
| ｶﾞｽ設備 | 都市ガス設備
1
式
計
| 除害設備 | 躯体工事
1
式
| 除害設備 | 機器設備
1
式
| 除害設備 | 製作設備
1
式
| 除害設備 | 配管設備
1
式
| 除害設備 | 電気設備
1
式
| 除害設備 | 試運転・調整費
1
式
| 除害設備 | 諸経費
1
式
計

## 細目別内訳 (4)
直接工事費 細目別内訳 | [5 empty] | № | 50
屋外 |  |  | 給水設備 |  |  | 給水設備
区分 | 品 目 | 品 質 ・ 規 格 | 数 量 | 単位 | 単 価 | 金 額 | 摘 要
| 水道用 | 電気融着接合 地中配管
| ﾎﾟﾘｴﾁﾚﾝ管 | HPPE 20A | 72
ｍ
| 水道用 | 電気融着接合 地中配管
| ﾎﾟﾘｴﾁﾚﾝ管 | HPPE 25A | 137
ｍ
| 水道用 | 電気融着接合 地中配管
| ﾎﾟﾘｴﾁﾚﾝ管 | HPPE 40A | 18
ｍ
| 水道用 | 電気融着接合 地中配管
| ﾎﾟﾘｴﾁﾚﾝ管 | HPPE 50A | 13
ｍ
| 水道用 | 電気融着接合 地中配管
| ﾎﾟﾘｴﾁﾚﾝ管 | HPPE 65A | 6
ｍ
| 水道用 | 電気融着接合 地中配管
| ﾎﾟﾘｴﾁﾚﾝ管 | HPPE 75A | 20
ｍ
| 水道用 | 電気融着接合 地中配管
| ﾎﾟﾘｴﾁﾚﾝ管 | HPPE 150A | 25
ｍ
| 保護管・塩ﾋﾞ | 150A
| ﾗｲﾆﾝｸﾞ鋼管 | 緩衝材共 | 3
| (SGP-VD) |  |  | ｍ
| 埋設用仕切弁 | GV 20A
6
個
| 埋設用仕切弁 | GV 25A
2
個
| ｿﾌﾄｼｰﾙ弁 | PP用継手型 50A
3
個
| ｿﾌﾄｼｰﾙ弁 | PP用継手型 75A
4
個
| 仕切弁BOX | φ250(仕切弁室:H=600)
2
組
| 量水器 取付 | 80A
1
個
量水器桝
1
組
量水器桝蓋
1
組
| 弁桝 | 機 械 ﾊﾞｯｸﾎｳ0.45m3 VC-P( 550H)
8
組
| 弁桝 | 機 械 ﾊﾞｯｸﾎｳ0.45m3 VC-4( 900H)
5
組
| 散水栓 | 参考:T28UNH13
|  | 散水栓BOX(B-3)共 | 6
個
| 埋設表示 | [5 empty] | 別紙 00-0030
1
式
直接工事費 細目別内訳 | [5 empty] | № | 51
屋外 |  |  | 給水設備 |  |  | 給水設備
区分 | 品 目 | 品 質 ・ 規 格 | 数 量 | 単位 | 単 価 | 金 額 | 摘 要
| 土工事 | [5 empty] | 別紙 00-0031
1
式
| はつり補修 | [5 empty] | 別紙 00-0032
1
式
| 土工機械運搬 | 排出ｶﾞｽ対策型 油圧式ｸﾛｰﾗ型0.13m3
| (ﾊﾞｯｸﾎｳ) |  | 1
往復
| 土工機械運搬 | 排出ｶﾞｽ対策型 油圧式ｸﾛｰﾗ型0.28m3
| (ﾊﾞｯｸﾎｳ) |  | 1
往復
計
直接工事費 細目別内訳 | [5 empty] | № | 52
屋外 |  |  | 排水設備 |  |  | 排水設備
区分 | 品 目 | 品 質 ・ 規 格 | 数 量 | 単位 | 単 価 | 金 額 | 摘 要
| 排水・硬質ﾎﾟﾘ | 地中配管 50A
| 塩化ﾋﾞﾆﾙ管 |  | 17
| (VP) |  |  | ｍ
| 排水・硬質ﾎﾟﾘ | 地中配管 75A
| 塩化ﾋﾞﾆﾙ管 |  | 39
| (VP) |  |  | ｍ
| 排水・硬質ﾎﾟﾘ | 地中配管 100A
| 塩化ﾋﾞﾆﾙ管 |  | 35
| (VP) |  |  | ｍ
| 排水・硬質ﾎﾟﾘ | 地中配管 100A
| 塩化ﾋﾞﾆﾙ管 |  | 121
| (VU) |  |  | ｍ
| 排水・硬質ﾎﾟﾘ | 地中配管 150A
| 塩化ﾋﾞﾆﾙ管 |  | 9
| (VU) |  |  | ｍ
| 排水・塩ﾋﾞ | ねじ接合 地中配管
| ﾗｲﾆﾝｸﾞ鋼管 | 50A | 14
| (SGP-VD) |  |  | ｍ
| 排水・塩ﾋﾞ | ねじ接合 地中配管
| ﾗｲﾆﾝｸﾞ鋼管 | 100A | 67
| (SGP-VD) |  |  | ｍ
| 排水・塩ﾋﾞ | ﾌﾗﾝｼﾞ接合 地中配管
| ﾗｲﾆﾝｸﾞ鋼管 | 150A | 26
| (SGP-VD) |  |  | ｍ
| 排水･強化ﾎﾟﾘﾌﾟﾛ | 電気融着接合 地中配管
| ﾋﾟﾚﾝ二層管(GRP) | 100A | 9
ｍ
| 排水･強化ﾎﾟﾘﾌﾟﾛ | 電気融着接合 地中配管
| ﾋﾟﾚﾝ二層管(GRP) | 150A | 13
ｍ
| 排水･強化ﾎﾟﾘﾌﾟﾛ | 電気融着接合 地中配管
| ﾋﾟﾚﾝ二層管(GRP) | 200A | 35
ｍ
| 排水・硬質ﾎﾟﾘ | 地中配管 75A
| 塩化ﾋﾞﾆﾙ管(VP) | (TS接合) | 24
| ※ﾎﾟﾝﾌﾟ圧送管 |  |  | ｍ
| 排水目皿 | D金具 80A
2
個
| ため桝 | RC-1 300H MHB
1
個
| ｲﾝﾊﾞｰﾄ桝 | 900φ 組立式 ×1,330H MHB
| (側塊) |  | 1
個
| ｲﾝﾊﾞｰﾄ桝 | 900φ 組立式 ×1,400H MHD
| (側塊) |  | 1
個
| ｲﾝﾊﾞｰﾄ桝 | 900φ 組立式 ×1,460H MHD
| (側塊) |  | 1
個
| ｲﾝﾊﾞｰﾄ桝 | 900φ 組立式 ×1,510H MHD
| (側塊) |  | 1
個
| ｲﾝﾊﾞｰﾄ桝 | 900φ 組立式 ×1,570H MHD
| (側塊) |  | 1
個
| ｲﾝﾊﾞｰﾄ桝 | 900φ 組立式 ×1,620H MHD
| (側塊) |  | 1
個
直接工事費 細目別内訳 | [5 empty] | № | 53
屋外 |  |  | 排水設備 |  |  | 排水設備
区分 | 品 目 | 品 質 ・ 規 格 | 数 量 | 単位 | 単 価 | 金 額 | 摘 要
| ｲﾝﾊﾞｰﾄ桝 | 900φ 組立式 ×1,690H MHD
| (側塊) |  | 1
個
| ｲﾝﾊﾞｰﾄ桝 | 900φ 組立式 ×1,750H MHD
| (側塊) |  | 1
個
| ｲﾝﾊﾞｰﾄ桝 | 900φ 組立式 ×1,820H MHD
| (側塊) |  | 1
個
| ｲﾝﾊﾞｰﾄ桝 | 900φ 組立式 ×1,870H MHD
| (側塊) |  | 1
個
| ｲﾝﾊﾞｰﾄ桝 | 900φ 組立式 ×1,910H MHD
| (側塊) |  | 1
個
| ｲﾝﾊﾞｰﾄ桝 | 900φ 組立式 ×1,940H MHD
| (側塊) |  | 1
個
| ｲﾝﾊﾞｰﾄ桝 | 900φ 組立式 ×1,870H MHD
| (側塊) |  | 1
個
| ｲﾝﾊﾞｰﾄ桝 | 600×600 × 800H MHD
| (既製角桝) |  | 1
個
| ｲﾝﾊﾞｰﾄ桝 | 600×600 × 980H MHD
| (既製角桝) |  | 1
個
| ﾌﾟﾗｽﾁｯｸ桝 | 桝径200φ 最大排水管径100φ
|  | 90L､45L 塩ﾋﾞふた付 | 1
|  | 501～800 |  | 組
| ﾌﾟﾗｽﾁｯｸ桝 | 桝径200φ 最大排水管径100φ
| (鋳鉄製防護ふた) | ST 501～800 T-25 | 1
|  | 蝶番袋穴式 |  | 組
| ﾌﾟﾗｽﾁｯｸ桝 | 桝径200φ 最大排水管径100φ
| (鋳鉄製防護ふた) | 90L､45L 501～800 T-25 | 1
|  | 蝶番袋穴式 |  | 組
| ﾌﾟﾗｽﾁｯｸ桝 | 桝径200φ 最大排水管径100φ
| (鋳鉄製防護ふた) | ST 801～1200 T-25 | 1
|  | 蝶番袋穴式 |  | 組
| ﾌﾟﾗｽﾁｯｸ桝 | 桝径200φ 最大排水管径100φ
| (鋳鉄製防護ふた) | ST 801～1200 T-25 | 1
|  | 蝶番袋穴式 |  | 組
| ﾌﾟﾗｽﾁｯｸ桝 | 桝径200φ 最大排水管径100φ
| (鋳鉄製防護ふた) | 90L､45L 801～1200 T-25 | 1
|  | 蝶番袋穴式 |  | 組
| ﾌﾟﾗｽﾁｯｸ桝 | 桝径200φ 最大排水管径100φ
| (鋳鉄製防護ふた) | 90Y､45Y､45YS 801～1200 T-25 | 1
|  | 蝶番袋穴式 |  | 組
| ｲﾝﾊﾞｰﾄ桝 | 900φ 組立式 ×1,260H MHD
| (側塊) |  | 1
個
| ｲﾝﾊﾞｰﾄ桝 | 900φ 組立式 ×1,380H MHD
| (側塊) |  | 1
個
| ｲﾝﾊﾞｰﾄ桝 | 900φ 組立式 ×1,440H MHD
| (側塊) |  | 1
個
| ｲﾝﾊﾞｰﾄ桝 | 900φ 組立式 ×1,550H MHD
| (側塊) |  | 1
個
直接工事費 細目別内訳 | [5 empty] | № | 54
屋外 |  |  | 排水設備 |  |  | 排水設備
区分 | 品 目 | 品 質 ・ 規 格 | 数 量 | 単位 | 単 価 | 金 額 | 摘 要
| ｲﾝﾊﾞｰﾄ桝 | 900φ 組立式 ×1,590H MHD
| (側塊) |  | 1
個
| ﾌﾟﾗｽﾁｯｸ桝 | 桝径200φ 最大排水管径100φ
| (鋳鉄製防護ふた) | 90L､45L ～500 T- 8 | 1
|  | 蝶番袋穴式 |  | 組
| ﾌﾟﾗｽﾁｯｸ桝 | 桝径200φ 最大排水管径100φ
| (鋳鉄製防護ふた) | 90Y､45Y､45YS ～500 T- 8 | 1
|  | 蝶番袋穴式 |  | 組
| ﾌﾟﾗｽﾁｯｸ桝 | 桝径200φ 最大排水管径100φ
| (鋳鉄製防護ふた) | DR 1530H T- 8 | 1
|  | 蝶番袋穴式 |  | 組
| ため桝 | RC-3 1,190H MHD
1
組
| ため桝 | RC-1 300H MHD
1
個
| ため桝 | RC-1 340H MHD
1
個
| ため桝 | RC-1 370H MHD
1
個
| ため桝 | RC-1 300H MHD
1
個
| ため桝 | RC-1 300H MHD
1
個
| ため桝 | RC-1 330H MHD
1
個
| ため桝 | RC-1 410H MHD
1
個
| ため桝 | RC-2 380H MHD
1
個
| ため桝 | RC-1 300H MHD
1
個
| ため桝 | RC-2 500H MHD
1
個
| ため桝 | RC-1 300H MHD
1
個
| ため桝 | RC-1 380H MHD
1
個
| ため桝 | RC-2 500H MHD
1
個
| ため桝 | RC-1 300H MHD
1
個
| ため桝 | RC-2 600H MHD
1
個
直接工事費 細目別内訳 | [5 empty] | № | 55
屋外 |  |  | 排水設備 |  |  | 排水設備
区分 | 品 目 | 品 質 ・ 規 格 | 数 量 | 単位 | 単 価 | 金 額 | 摘 要
| はつり補修 | [5 empty] | 別紙 00-0033
1
式
| 土工事 | [5 empty] | 別紙 00-0034
1
式
計
直接工事費 細目別内訳 | [5 empty] | № | 56
屋外 |  |  | 排水設備 |  |  | 公共桝設置及び推進工法
区分 | 品 目 | 品 質 ・ 規 格 | 数 量 | 単位 | 単 価 | 金 額 | 摘 要
| 補助地盤改良工 | [5 empty] | 別紙 00-0035
| 薬液注入工 |  | 1
式
| 管材料費 | [5 empty] | 別紙 00-0036
1
式
| さや管(鋼管) | [5 empty] | 別紙 00-0037
| 推進工 |  | 1
式
| 管布設工 | [5 empty] | 別紙 00-0038
1
式
| 推進設備工 | [5 empty] | 別紙 00-0039
1
式
| 推進水替工 | [5 empty] | 別紙 00-0040
1
式
| 管接続工 | [5 empty] | 別紙 00-0041
| 既設ﾏﾝﾎｰﾙ |  | 1
式
| 鋼製ｹｰｼﾝｸﾞ式 | [5 empty] | 別紙 00-0042
| 土留及び土工 |  | 1
式
| 発生土処理工 | [5 empty] | 別紙 00-0043
1
式
| ﾏﾝﾎｰﾙ設置・ | [5 empty] | 別紙 00-0044
| 埋戻し工 |  | 1
式
| 諸経費 | [5 empty] | 別紙 00-0045
1
式
計
直接工事費 細目別内訳 | [5 empty] | № | 57
屋外 |  |  | ｶﾞｽ設備 |  |  | 都市ガス設備
区分 | 品 目 | 品 質 ・ 規 格 | 数 量 | 単位 | 単 価 | 金 額 | 摘 要
| 中圧配管 | [5 empty] | 別紙 00-0047
1
式
| 低圧(共用)配管 | [5 empty] | 別紙 00-0048
1
式
| 低圧(厨房)配管 | [5 empty] | 別紙 00-0049
1
式
| 低圧(空調)配管 | [5 empty] | 別紙 00-0050
1
式
諸経費
1
式
| 屋外ﾒｰﾀｰ廻り基礎 | [5 empty] | 別紙 00-0075
1
式
| 土工事 | [5 empty] | 別紙 00-0076
1
式
計
直接工事費 細目別内訳 | [5 empty] | № | 58
屋外 |  |  | 除害設備 |  |  | 躯体工事
区分 | 品 目 | 品 質 ・ 規 格 | 数 量 | 単位 | 単 価 | 金 額 | 摘 要
| 直接仮設工事 | [5 empty] | 別紙 00-0052
1
式
| 土留工事 | サイレントパイラーによる圧入工法 |  |  |  |  | 別紙 00-0053
1
式
| 土工事 | 土工機械運搬含む |  |  |  |  | 別紙 00-0054
|  | 残土処分は発生土の項目に計上 | 1
式
| ｺﾝｸﾘｰﾄ工事 | [5 empty] | 別紙 00-0055
1
式
| 型枠工事 | [5 empty] | 別紙 00-0056
1
式
| 鉄筋工事 | [5 empty] | 別紙 00-0057
1
式
| 左官仕上工事 | [5 empty] | 別紙 00-0058
1
式
| 金属・雑工事 | [5 empty] | 別紙 00-0059
1
式
計
直接工事費 細目別内訳 | [5 empty] | № | 59
屋外 |  |  | 除害設備 |  |  | 機器設備
区分 | 品 目 | 品 質 ・ 規 格 | 数 量 | 単位 | 単 価 | 金 額 | 摘 要
| FRP槽本体 | 0P-151 150ｍ3/日
活性炭脱臭設備付制御盤
機械室換気扇、吸気及び排気ﾌｰﾄﾞ含
マンホール、点検蓋類含む
1
式
| ｶﾙﾊﾞｰﾄ築造工事 | 点検蓋類含む
1
式
据付工費
1
式
計
直接工事費 細目別内訳 | [5 empty] | № | 60
屋外 |  |  | 除害設備 |  |  | 製作設備
区分 | 品 目 | 品 質 ・ 規 格 | 数 量 | 単位 | 単 価 | 金 額 | 摘 要
| 給気用消音ﾀﾞｸﾄ | 600角×1800L
1
基
| 排気用消音ﾀﾞｸﾄ | 600角×1800L
1
基
据付費
1
式
計
直接工事費 細目別内訳 | [5 empty] | № | 61
屋外 |  |  | 除害設備 |  |  | 配管設備
区分 | 品 目 | 品 質 ・ 規 格 | 数 量 | 単位 | 単 価 | 金 額 | 摘 要
| 処理槽配管工事 | [5 empty] | 別紙 00-0060
1
式
| 臭突・臭気配管 | [5 empty] | 別紙 00-0061
| 工事 |  | 1
式
計
直接工事費 細目別内訳 | [5 empty] | № | 62
屋外 |  |  | 除害設備 |  |  | 電気設備
区分 | 品 目 | 品 質 ・ 規 格 | 数 量 | 単位 | 単 価 | 金 額 | 摘 要
| 自動制御盤工事 | [5 empty] | 別紙 00-0062
1
式
| 動力設備工事 | [5 empty] | 別紙 00-0063
1
式
| 電灯設備工事 | [5 empty] | 別紙 00-0064
1
式
計
直接工事費 細目別内訳 | [5 empty] | № | 63
屋外 |  |  | 除害設備 |  |  | 試運転・調整費
区分 | 品 目 | 品 質 ・ 規 格 | 数 量 | 単位 | 単 価 | 金 額 | 摘 要
試運転・調整費
1
式
計
直接工事費 細目別内訳 | [5 empty] | № | 64
屋外 |  |  | 除害設備 |  |  | 諸経費
区分 | 品 目 | 品 質 ・ 規 格 | 数 量 | 単位 | 単 価 | 金 額 | 摘 要
諸経費
1
式
計

## 科目 (5)
直接工事費 科目別内訳 | [5 empty] | № | 65
発生土
区分 | 品 目 | 品 質 ・ 規 格 | 数 量 | 単位 | 単 価 | 金 額 | 摘 要
発生土
1
式
計

## 中科目1 (5)
直接工事費 中科目別内訳 | [5 empty] | № | 66
発生土
区分 | 品 目 | 品 質 ・ 規 格 | 数 量 | 単位 | 単 価 | 金 額 | 摘 要
| 発生土 | 発生土
1
式
計

## 細目別内訳 (5)
直接工事費 細目別内訳 | [5 empty] | № | 67
発生土 |  |  | 発生土 |  |  | 発生土
区分 | 品 目 | 品 質 ・ 規 格 | 数 量 | 単位 | 単 価 | 金 額 | 摘 要
| 積み込み | 建設発生土 ﾊﾞｯｸﾎｳ0.8m3
|  | 自然由来汚染土壌 | 1,556
|  | （第二種特定有害物質含有） |  | ｍ3
| 建設発生土運搬 | ﾀﾞﾝﾌﾟﾄﾗｯｸ 10t積級
|  | 自然由来汚染土壌 | 2,801
|  | （第二種特定有害物質含有） |  | ｔ
| 建設発生土処分 | 自然由来汚染土壌
|  | （第二種特定有害物質含有） | 2,801
ｔ
計

## 別紙明細
直接工事費 別紙明細 | [5 empty] | № | 68
学校給食共同調理場 |  |  | 給水設備 |  |  | 給水設備
区分 | 品 目 | 品 質 ・ 規 格 | 数 量 | 単位 | 単 価 | 金 額 | 摘 要
| 文字標識等 | [5 empty] | 別紙 00-0073
1
式
| 文字標識等 | 衛 生 3,000m2
1
式
計
直接工事費 別紙明細 | [5 empty] | № | 69
学校給食共同調理場 |  |  | 給水設備 |  |  | 給水設備
区分 | 品 目 | 品 質 ・ 規 格 | 数 量 | 単位 | 単 価 | 金 額 | 摘 要
| 保温 | [5 empty] | 別紙 00-0001
1
式
| 給水管 保温 | ﾎﾟﾘｽﾁﾚﾝ
|  | 天井内,ﾊﾟｲﾌﾟｼｬﾌﾄ内 ｱﾙﾐｶﾞﾗｽ化粧筒 | 201
|  | 20A |  | ｍ
| 給水管 保温 | ﾎﾟﾘｽﾁﾚﾝ
|  | 天井内,ﾊﾟｲﾌﾟｼｬﾌﾄ内 ｱﾙﾐｶﾞﾗｽ化粧筒 | 37
|  | 25A |  | ｍ
| 給水管 保温 | ﾎﾟﾘｽﾁﾚﾝ
|  | 天井内,ﾊﾟｲﾌﾟｼｬﾌﾄ内 ｱﾙﾐｶﾞﾗｽ化粧筒 | 7
|  | 32A |  | ｍ
| 給水管 保温 | ﾎﾟﾘｽﾁﾚﾝ
|  | 天井内,ﾊﾟｲﾌﾟｼｬﾌﾄ内 ｱﾙﾐｶﾞﾗｽ化粧筒 | 16
|  | 40A |  | ｍ
| 給水管 保温 | ﾎﾟﾘｽﾁﾚﾝ
|  | 暗渠内 着色ｱﾙﾐｶﾞﾗｽｸﾛｽ | 583
|  | 20A |  | ｍ
| 給水管 保温 | ﾎﾟﾘｽﾁﾚﾝ
|  | 暗渠内 着色ｱﾙﾐｶﾞﾗｽｸﾛｽ | 197
|  | 25A |  | ｍ
| 給水管 保温 | ﾎﾟﾘｽﾁﾚﾝ
|  | 暗渠内 着色ｱﾙﾐｶﾞﾗｽｸﾛｽ | 72
|  | 32A |  | ｍ
| 給水管 保温 | ﾎﾟﾘｽﾁﾚﾝ
|  | 暗渠内 着色ｱﾙﾐｶﾞﾗｽｸﾛｽ | 103
|  | 40A |  | ｍ
| 給水管 保温 | ﾎﾟﾘｽﾁﾚﾝ
|  | 暗渠内 着色ｱﾙﾐｶﾞﾗｽｸﾛｽ | 62
|  | 50A |  | ｍ
| 給水管 保温 | ﾎﾟﾘｽﾁﾚﾝ
|  | 暗渠内 着色ｱﾙﾐｶﾞﾗｽｸﾛｽ | 15
|  | 65A |  | ｍ
| 給水管 保温 | ﾎﾟﾘｽﾁﾚﾝ
|  | 暗渠内 着色ｱﾙﾐｶﾞﾗｽｸﾛｽ | 93
|  | 80A |  | ｍ
| 給水管 保温 | ﾎﾟﾘｽﾁﾚﾝ
|  | 屋内露出,浴室 ｽﾃﾝﾚｽ鋼板 | 21
|  | 20A |  | ｍ
| 給水管 保温 | ﾎﾟﾘｽﾁﾚﾝ
|  | 屋内露出,浴室 ｽﾃﾝﾚｽ鋼板 | 2
|  | 25A |  | ｍ
| 給水管 保温 | ﾎﾟﾘｽﾁﾚﾝ
|  | 屋内露出,浴室 ｽﾃﾝﾚｽ鋼板 | 1
|  | 32A |  | ｍ
| 給水管 保温 | ﾎﾟﾘｽﾁﾚﾝ
|  | 屋内露出,浴室 ｽﾃﾝﾚｽ鋼板 | 1
|  | 40A |  | ｍ
| 給水管 保温 | ﾎﾟﾘｽﾁﾚﾝ
|  | 屋外露出,浴室 ｽﾃﾝﾚｽ鋼板 | 5
|  | 20A |  | ｍ
計
直接工事費 別紙明細 | [5 empty] | № | 70
学校給食共同調理場 |  |  | 排水設備 |  |  | 排水設備
区分 | 品 目 | 品 質 ・ 規 格 | 数 量 | 単位 | 単 価 | 金 額 | 摘 要
| 保温 | [5 empty] | 別紙 00-0002
1
式
| 排水管 保温 | ｸﾞﾗｽｳｰﾙ
|  | 天井内,ﾊﾟｲﾌﾟｼｬﾌﾄ内 ｱﾙﾐｶﾞﾗｽ化粧筒 | 36
|  | 40A |  | ｍ
| 排水管 保温 | ｸﾞﾗｽｳｰﾙ
|  | 天井内,ﾊﾟｲﾌﾟｼｬﾌﾄ内 ｱﾙﾐｶﾞﾗｽ化粧筒 | 32
|  | 50A |  | ｍ
| 排水管 保温 | ｸﾞﾗｽｳｰﾙ
|  | 天井内,ﾊﾟｲﾌﾟｼｬﾌﾄ内 ｱﾙﾐｶﾞﾗｽ化粧筒 | 21
|  | 65A |  | ｍ
| 排水管 保温 | ｸﾞﾗｽｳｰﾙ
|  | 天井内,ﾊﾟｲﾌﾟｼｬﾌﾄ内 ｱﾙﾐｶﾞﾗｽ化粧筒 | 6
|  | 80A |  | ｍ
| 排水管 保温 | ｸﾞﾗｽｳｰﾙ
|  | 天井内,ﾊﾟｲﾌﾟｼｬﾌﾄ内 ｱﾙﾐｶﾞﾗｽ化粧筒 | 29
|  | 100A |  | ｍ
計
| 搬入･据付費 | [5 empty] | 別紙 00-0003
1
式
| 汚水、雑排水、 | 0.4 kW以下
| 汚物用水中ﾎﾟﾝﾌﾟ |  | 6
| 据付(衛生機器) |  |  | 台
ﾚﾍﾞﾙｽｲｯﾁ 取付
18
個
計
| はつり補修 | [5 empty] | 別紙 00-0004
1
式
| 手はつり | 鉄筋ｺﾝｸﾘｰﾄ 120～150㎜ 100mm
| (配管貫通口) |  | 6
か所
計
直接工事費 別紙明細 | [5 empty] | № | 71
学校給食共同調理場 |  |  | 給湯設備 |  |  | 給湯設備
区分 | 品 目 | 品 質 ・ 規 格 | 数 量 | 単位 | 単 価 | 金 額 | 摘 要
| 保温 | [5 empty] | 別紙 00-0005
1
式
| 空調用ﾀﾝｸ類 保温 | 膨張ﾀﾝｸ ｸﾞﾗｽｳｰﾙ
|  | ｽﾃﾝﾚｽ鋼板 | 4.2
㎡
| 給湯管 保温 | ｸﾞﾗｽｳｰﾙ
|  | 機械室,書庫,倉庫 ｱﾙﾐｶﾞﾗｽ化粧原紙 | 13
|  | 15A |  | ｍ
| 給湯管 保温 | ｸﾞﾗｽｳｰﾙ
|  | 機械室,書庫,倉庫 ｱﾙﾐｶﾞﾗｽ化粧原紙 | 20
|  | 20A |  | ｍ
| 給湯管 保温 | ｸﾞﾗｽｳｰﾙ
|  | 機械室,書庫,倉庫 ｱﾙﾐｶﾞﾗｽ化粧原紙 | 17
|  | 25A |  | ｍ
| 給湯管 保温 | ｸﾞﾗｽｳｰﾙ
|  | 機械室,書庫,倉庫 ｱﾙﾐｶﾞﾗｽ化粧原紙 | 17
|  | 50A |  | ｍ
| 給湯管 保温 | ｸﾞﾗｽｳｰﾙ
|  | 暗渠内 着色ｱﾙﾐｶﾞﾗｽｸﾛｽ | 626
|  | 15A |  | ｍ
| 給湯管 保温 | ｸﾞﾗｽｳｰﾙ
|  | 暗渠内 着色ｱﾙﾐｶﾞﾗｽｸﾛｽ | 170
|  | 20A |  | ｍ
| 給湯管 保温 | ｸﾞﾗｽｳｰﾙ
|  | 暗渠内 着色ｱﾙﾐｶﾞﾗｽｸﾛｽ | 143
|  | 25A |  | ｍ
| 給湯管 保温 | ｸﾞﾗｽｳｰﾙ
|  | 暗渠内 着色ｱﾙﾐｶﾞﾗｽｸﾛｽ | 84
|  | 32A |  | ｍ
| 給湯管 保温 | ｸﾞﾗｽｳｰﾙ
|  | 暗渠内 着色ｱﾙﾐｶﾞﾗｽｸﾛｽ | 43
|  | 40A |  | ｍ
| 給湯管 保温 | ｸﾞﾗｽｳｰﾙ
|  | 暗渠内 着色ｱﾙﾐｶﾞﾗｽｸﾛｽ | 49
|  | 50A |  | ｍ
| 給湯管 保温 | ｸﾞﾗｽｳｰﾙ
|  | 屋内露出,浴室 ｽﾃﾝﾚｽ鋼板 | 49
|  | 15A |  | ｍ
計
直接工事費 別紙明細 | [5 empty] | № | 72
学校給食共同調理場 |  |  | 給湯設備 |  |  | 給湯設備
区分 | 品 目 | 品 質 ・ 規 格 | 数 量 | 単位 | 単 価 | 金 額 | 摘 要
| 搬入･据付費 | [5 empty] | 別紙 00-0006
1
式
HE-1
| 循環熱交換器 |  | 2
| 搬入費 |  |  | 台
循環給湯用
| 瞬間式熱交換機 |  | 2
| 据付 |  |  | 基
| ﾍｯﾀﾞｰ 据付 | 100φ×750L
1
基
| 密閉形隔膜式 | 100L以下
| 膨張ﾀﾝｸ 据付 |  | 2
基
計
| あと施工ｱﾝｶｰ | [5 empty] | 別紙 00-0007
1
式
| あと施工ｱﾝｶｰ | 接着系 全ねじボルト M12×160
20
本
計
直接工事費 別紙明細 | [5 empty] | № | 73
学校給食共同調理場 |  |  | 電解水配管設備 |  |  | 電解水配管設備
区分 | 品 目 | 品 質 ・ 規 格 | 数 量 | 単位 | 単 価 | 金 額 | 摘 要
| 保温 | [5 empty] | 別紙 00-0008
1
式
| 給水管 保温 | ﾎﾟﾘｽﾁﾚﾝ
|  | 暗渠内 着色ｱﾙﾐｶﾞﾗｽｸﾛｽ | 56
|  | 20A |  | ｍ
| 給水管 保温 | ﾎﾟﾘｽﾁﾚﾝ
|  | 屋内露出,浴室 ｽﾃﾝﾚｽ鋼板 | 4
|  | 20A |  | ｍ
計
直接工事費 別紙明細 | [5 empty] | № | 74
学校給食共同調理場 |  |  | 蒸気設備 |  |  | 機器設備
区分 | 品 目 | 品 質 ・ 規 格 | 数 量 | 単位 | 単 価 | 金 額 | 摘 要
| 保温 | [5 empty] | 別紙 00-0009
1
式
| 空調用ﾀﾝｸ類 保温 | 蒸気ﾍｯﾀﾞｰ ｸﾞﾗｽｳｰﾙ
|  | ｽﾃﾝﾚｽ鋼板 | 2.8
㎡
| 空調用ﾀﾝｸ類 保温 | 還水ﾀﾝｸ ｸﾞﾗｽｳｰﾙ
|  | ｽﾃﾝﾚｽ鋼板 | 6.7
㎡
| 煙道 断熱 | ｽﾃﾝﾚｽ鋼板
11.7
㎡
計
直接工事費 別紙明細 | [5 empty] | № | 75
学校給食共同調理場 |  |  | 蒸気設備 |  |  | 機器設備
区分 | 品 目 | 品 質 ・ 規 格 | 数 量 | 単位 | 単 価 | 金 額 | 摘 要
| 搬入･据付費 | 楊重費共 |  |  |  |  | 別紙 00-0010
1
式
BS-1
| 貫流ﾎﾞｲﾗｰ |  | 3
| 搬入費 |  |  | 台
CN-1
| 炭酸ｶﾞｽ中和装置 |  | 1
| 搬入費 |  |  | 台
BT-1
| ﾌﾞﾛｰﾀﾝｸ |  | 1
| 搬入費 |  |  | 台
NS-1
| 軟水装置 |  | 1
| 搬入費 |  |  | 台
DT-1
| ﾄﾞﾚﾝ回収ﾀﾝｸ |  | 1
| 搬入費 |  |  | 基
DP-1
| ﾄﾞﾚﾝ回収ﾎﾟﾝﾌﾟ |  | 1
| 搬入費 |  |  | 台
蒸気ﾍｯﾀﾞｰ
| 搬入費 |  | 1
台
ﾄﾞﾚﾝﾍｯﾀﾞｰ
1
| 搬入費 |  |  | 台
| 小型貫流ﾎﾞｲﾗｰ | 相当蒸発量1500㎏/h
| 据付 | 伝熱面積10.0m2未満 | 3
基
| ﾎﾞｲﾗｰ付属品 | ﾎﾞｲﾗｰ制御盤
| 据付 |  | 1
面
| ﾎﾞｲﾗｰ付属品 | 薬注装置
| 据付 |  | 1
個
| 炭酸ｶﾞｽ中和装置 | 処理水3.0m3/h
| 据付 | ﾎﾞｲﾗ(BS-1×3基)対応品 | 1
|  | 付属品共 |  | 基
| ﾌﾞﾛｰﾀﾝｸ | 1.0×1.0×1.0H 地上設置型
| 据付 | 架台、水位電極、熱電対、 | 1
|  | 冷却水電磁弁、付属品共 |  | 基
| 軟水装置 | 標準処理水量3000～6000L/h
| 据付 | 専用塩水ﾀﾝｸ、付属品共 | 1
基
| ﾄﾞﾚﾝ回収ﾀﾝｸ | 6t/h用 組立
| 据付 | 参考寸法:φ1260×1765H | 1
|  | ﾚﾍﾞﾙｾﾝｻｰ、付属品共 |  | 個
| 真空用ﾄﾞﾚﾝ回収 | ｴｸﾞｾﾞｸﾀｰ方式、
| ﾎﾟﾝﾌﾟ | ﾎﾟﾝﾌﾟ2台自動交互運転 | 1
| 据付 | 付属品共 |  | 基
| 蒸気ﾍｯﾀﾞｰ | φ250×2300L
| 据付 | 架台、付属品共 | 1
基
| ﾄﾞﾚﾝﾍｯﾀﾞｰ | φ150×1600L
| 据付 | 架台、付属品共 | 1
基
計
直接工事費 別紙明細 | [5 empty] | № | 76
学校給食共同調理場 |  |  | 蒸気設備 |  |  | 機器設備
区分 | 品 目 | 品 質 ・ 規 格 | 数 量 | 単位 | 単 価 | 金 額 | 摘 要
| 煙道 | [5 empty] | 別紙 00-0011
1
式
煙道材料費
1
式
煙道取付工事
1
式
| 排水・配管用 | ねじ接合 屋内一般 20A
| 炭素鋼鋼管(白) |  | 18
ｍ
| 青銅仕切弁 | 5K(ねじ) 20A
3
個
| 配管用 | 露 出 20A
| 炭素鋼鋼管(白管) |  | 13
| 塗装 |  |  | ｍ
計
| あと施工ｱﾝｶｰ | [5 empty] | 別紙 00-0012
1
式
| あと施工ｱﾝｶｰ | 接着系 全ねじボルト M12×160
8
本
| あと施工ｱﾝｶｰ | 接着系 全ねじボルト M16×210
48
本
計
直接工事費 別紙明細 | [5 empty] | № | 77
学校給食共同調理場 |  |  | 蒸気設備 |  |  | 配管設備
区分 | 品 目 | 品 質 ・ 規 格 | 数 量 | 単位 | 単 価 | 金 額 | 摘 要
| 保温 | [5 empty] | 別紙 00-0013
1
式
| 蒸気管 保温 | ｸﾞﾗｽｳｰﾙ
|  | 機械室,書庫,倉庫 ｱﾙﾐｶﾞﾗｽ化粧原紙 | 1
|  | 15A |  | ｍ
| 蒸気管 保温 | ｸﾞﾗｽｳｰﾙ
|  | 機械室,書庫,倉庫 ｱﾙﾐｶﾞﾗｽ化粧原紙 | 27
|  | 20A |  | ｍ
| 蒸気管 保温 | ｸﾞﾗｽｳｰﾙ
|  | 機械室,書庫,倉庫 ｱﾙﾐｶﾞﾗｽ化粧原紙 | 32
|  | 25A |  | ｍ
| 蒸気管 保温 | ｸﾞﾗｽｳｰﾙ
|  | 機械室,書庫,倉庫 ｱﾙﾐｶﾞﾗｽ化粧原紙 | 21
|  | 32A |  | ｍ
| 蒸気管 保温 | ｸﾞﾗｽｳｰﾙ
|  | 機械室,書庫,倉庫 ｱﾙﾐｶﾞﾗｽ化粧原紙 | 16
|  | 40A |  | ｍ
| 蒸気管 保温 | ｸﾞﾗｽｳｰﾙ
|  | 機械室,書庫,倉庫 ｱﾙﾐｶﾞﾗｽ化粧原紙 | 87
|  | 50A |  | ｍ
| 蒸気管 保温 | ｸﾞﾗｽｳｰﾙ
|  | 機械室,書庫,倉庫 ｱﾙﾐｶﾞﾗｽ化粧原紙 | 29
|  | 65A |  | ｍ
| 蒸気管 保温 | ｸﾞﾗｽｳｰﾙ
|  | 機械室,書庫,倉庫 ｱﾙﾐｶﾞﾗｽ化粧原紙 | 31
|  | 80A |  | ｍ
| 蒸気管 保温 | ｸﾞﾗｽｳｰﾙ
|  | 機械室,書庫,倉庫 ｱﾙﾐｶﾞﾗｽ化粧原紙 | 13
|  | 100A |  | ｍ
| 蒸気管 保温 | ｸﾞﾗｽｳｰﾙ
|  | 機械室,書庫,倉庫 ｱﾙﾐｶﾞﾗｽ化粧原紙 | 18
|  | 125A |  | ｍ
| 蒸気管 保温 | ｸﾞﾗｽｳｰﾙ
|  | 暗渠内 着色ｱﾙﾐｶﾞﾗｽｸﾛｽ | 8
|  | 20A |  | ｍ
| 蒸気管 保温 | ｸﾞﾗｽｳｰﾙ
|  | 暗渠内 着色ｱﾙﾐｶﾞﾗｽｸﾛｽ | 121
|  | 25A |  | ｍ
| 蒸気管 保温 | ｸﾞﾗｽｳｰﾙ
|  | 暗渠内 着色ｱﾙﾐｶﾞﾗｽｸﾛｽ | 39
|  | 32A |  | ｍ
| 蒸気管 保温 | ｸﾞﾗｽｳｰﾙ
|  | 暗渠内 着色ｱﾙﾐｶﾞﾗｽｸﾛｽ | 15
|  | 40A |  | ｍ
| 蒸気管 保温 | ｸﾞﾗｽｳｰﾙ
|  | 暗渠内 着色ｱﾙﾐｶﾞﾗｽｸﾛｽ | 40
|  | 50A |  | ｍ
| 蒸気管 保温 | ｸﾞﾗｽｳｰﾙ
|  | 暗渠内 着色ｱﾙﾐｶﾞﾗｽｸﾛｽ | 32
|  | 65A |  | ｍ
| 蒸気管 保温 | ｸﾞﾗｽｳｰﾙ
|  | 暗渠内 着色ｱﾙﾐｶﾞﾗｽｸﾛｽ | 13
|  | 80A |  | ｍ
| 蒸気管 保温 | ｸﾞﾗｽｳｰﾙ
|  | 暗渠内 着色ｱﾙﾐｶﾞﾗｽｸﾛｽ | 34
|  | 100A |  | ｍ
| 蒸気管 保温 | ｸﾞﾗｽｳｰﾙ
|  | 暗渠内 着色ｱﾙﾐｶﾞﾗｽｸﾛｽ | 12
|  | 125A |  | ｍ
直接工事費 別紙明細 | [5 empty] | № | 78
学校給食共同調理場 |  |  | 蒸気設備 |  |  | 配管設備
区分 | 品 目 | 品 質 ・ 規 格 | 数 量 | 単位 | 単 価 | 金 額 | 摘 要
| 保温 | [5 empty] | 別紙 00-0013
1
式
| 蒸気管 保温 | ｸﾞﾗｽｳｰﾙ
|  | 屋内露出,浴室 ｽﾃﾝﾚｽ鋼板 | 17
|  | 15A |  | ｍ
| 蒸気管 保温 | ｸﾞﾗｽｳｰﾙ
|  | 屋内露出,浴室 ｽﾃﾝﾚｽ鋼板 | 8
|  | 20A |  | ｍ
| 蒸気管 保温 | ｸﾞﾗｽｳｰﾙ
|  | 屋内露出,浴室 ｽﾃﾝﾚｽ鋼板 | 50
|  | 25A |  | ｍ
| 蒸気管 保温 | ｸﾞﾗｽｳｰﾙ
|  | 屋内露出,浴室 ｽﾃﾝﾚｽ鋼板 | 4
|  | 32A |  | ｍ
| 蒸気管 保温 | ｸﾞﾗｽｳｰﾙ
|  | 屋内露出,浴室 ｽﾃﾝﾚｽ鋼板 | 5
|  | 40A |  | ｍ
| 蒸気管 保温 | ｸﾞﾗｽｳｰﾙ
|  | 屋内露出,浴室 ｽﾃﾝﾚｽ鋼板 | 2
|  | 50A |  | ｍ
計
直接工事費 別紙明細 | [5 empty] | № | 79
学校給食共同調理場 |  |  | 蒸気設備 |  |  | 配管設備
区分 | 品 目 | 品 質 ・ 規 格 | 数 量 | 単位 | 単 価 | 金 額 | 摘 要
| 配管支持材 | [5 empty] | 別紙 00-0014
1
式
| 吊式ﾛｰﾗｰﾊﾞﾝﾄﾞ | 20A
| 溶融亜鉛ﾒｯｷ |  | 8
個
| 吊式ﾛｰﾗｰﾊﾞﾝﾄﾞ | 25A
| 溶融亜鉛ﾒｯｷ |  | 51
個
| 吊式ﾛｰﾗｰﾊﾞﾝﾄﾞ | 32A
| 溶融亜鉛ﾒｯｷ |  | 18
個
| 吊式ﾛｰﾗｰﾊﾞﾝﾄﾞ | 40A
| 溶融亜鉛ﾒｯｷ |  | 9
個
| 吊式ﾛｰﾗｰﾊﾞﾝﾄﾞ | 50A
| 溶融亜鉛ﾒｯｷ |  | 38
個
| 吊式ﾛｰﾗｰﾊﾞﾝﾄﾞ | 65A
| 溶融亜鉛ﾒｯｷ |  | 26
個
| 吊式ﾛｰﾗｰﾊﾞﾝﾄﾞ | 75A
| 溶融亜鉛ﾒｯｷ |  | 12
個
| 吊式ﾛｰﾗｰﾊﾞﾝﾄﾞ | 100A
| 溶融亜鉛ﾒｯｷ |  | 24
個
| 吊式ﾛｰﾗｰﾊﾞﾝﾄﾞ | 125A
| 溶融亜鉛ﾒｯｷ |  | 9
個
| 吊式ﾛｰﾗｰﾊﾞﾝﾄﾞ | 20A
| ｽﾃﾝﾚｽ製 |  | 25
個
| 吊式ﾛｰﾗｰﾊﾞﾝﾄﾞ | 25A
| ｽﾃﾝﾚｽ製 |  | 31
個
| 吊式ﾛｰﾗｰﾊﾞﾝﾄﾞ | 32A
| ｽﾃﾝﾚｽ製 |  | 22
個
| 吊式ﾛｰﾗｰﾊﾞﾝﾄﾞ | 50A
| ｽﾃﾝﾚｽ製 |  | 19
個
| 吊式ﾛｰﾗｰﾊﾞﾝﾄﾞ | 65A
| ｽﾃﾝﾚｽ製 |  | 13
個
| 吊式ﾛｰﾗｰﾊﾞﾝﾄﾞ | 75A
| ｽﾃﾝﾚｽ製 |  | 24
個
計
直接工事費 別紙明細 | [5 empty] | № | 80
学校給食共同調理場 |  |  | 蒸気設備 |  |  | 配管設備
区分 | 品 目 | 品 質 ・ 規 格 | 数 量 | 単位 | 単 価 | 金 額 | 摘 要
| 防水処理 | ※外壁貫通部 |  |  |  |  | 別紙 00-0074
1
式
| 防水処理 | 通気 φ100
|  | 防水ﾃｰﾌﾟ処理等 | 2
か所
| 防水処理 | 煙道 φ350
|  | 防水ﾃｰﾌﾟ処理等 | 3
か所
計
直接工事費 別紙明細 | [5 empty] | № | 81
学校給食共同調理場 |  |  | ｶﾞｽ設備 |  |  | 都市ガス設備
区分 | 品 目 | 品 質 ・ 規 格 | 数 量 | 単位 | 単 価 | 金 額 | 摘 要
| 中圧配管 | [5 empty] | 別紙 00-0015
1
式
| PLP管 | 80A
46
ｍ
| SGP管(黒) | 80A
7
ｍ
| SGP管(黒) | 50A
6
ｍ
仝上継手
1
式
| 地上用ﾎﾞｰﾙﾊﾞﾙﾌﾞ | 40A
3
個
| ﾐﾆﾎﾞｰﾙ弁 | 1/2
3
個
| ﾌﾚｷｼﾌﾞﾙｼﾞｮｲﾝﾄ | 40A×500
3
本
| 都市ｶﾞｽ警報器 | 参考:YF-517D(取付ﾍﾞｰｽ含む)
3
台
| 配管用鋼製架台 | 形鋼振止支持含む
1
式
消耗品、雑材料
1
式
支持金物
1
式
材料運搬費
1
式
配管塗装費
1
式
配管労務費
1
式
ﾃｽﾄ費
1
式
計
直接工事費 別紙明細 | [5 empty] | № | 82
学校給食共同調理場 |  |  | ｶﾞｽ設備 |  |  | 都市ガス設備
区分 | 品 目 | 品 質 ・ 規 格 | 数 量 | 単位 | 単 価 | 金 額 | 摘 要
| 低圧(厨房)配管 | [5 empty] | 別紙 00-0016
1
式
| PLS管 | 80A
1
ｍ
| PLS管 | 50A
10
ｍ
| PLS管 | 32A
8
ｍ
| PLS管 | 20A
8
ｍ
仝上継手
1
式
| ｻｰﾋﾞｽｶﾞｽ栓 | 11/4
2
個
| ｻｰﾋﾞｽｶﾞｽ栓 | 3/4
2
個
| 検圧ﾌﾟﾗｸﾞ | 参考:F911B
2
個
| ﾌﾚｷｼﾌﾞﾙｼﾞｮｲﾝﾄ | 32A×500
2
本
| 金属可とう管 | 3/4×300
2
本
| 業務用遮断弁 | 参考:MV-80T(屋外ﾒｰﾀｰ廻り取付)
1
個
| 遮断弁ｺﾝﾄﾛｰﾗｰ | 参考:YCB-13E
1
個
| 都市ｶﾞｽ警報器 | 参考:YF-517D(取付ﾍﾞｰｽ共)
2
台
消耗品、雑材料
1
式
支持金物
1
式
材料運搬費
1
式
配管労務費
1
式
ﾃｽﾄ費
1
式
計
直接工事費 別紙明細 | [5 empty] | № | 83
学校給食共同調理場 |  |  | ｶﾞｽ設備 |  |  | 都市ガス設備
区分 | 品 目 | 品 質 ・ 規 格 | 数 量 | 単位 | 単 価 | 金 額 | 摘 要
| 低圧(空調)配管 | [5 empty] | 別紙 00-0017
1
式
| PLP管 | 100A
40
ｍ
| SGP管(黒) | 100A
20
ｍ
| SGP管 | 80A
30
ｍ
| SGP管 | 20A
25
ｍ
仝上継手
1
式
| 検圧孔付 | 20A
| ねじｶﾞｽ栓 |  | 23
個
| 継手付き | 20A×500
| 強化ｶﾞｽﾎｰｽ |  | 23
本
| 配管用鋼製架台 | 亜鉛溶融めっき仕上げ
1
式
形鋼振止支持
1
式
消耗品、雑材料
1
式
支持金物
1
式
材料運搬費
1
式
配管塗装費
1
式
配管労務費
1
式
ﾃｽﾄ費
1
式
計
直接工事費 別紙明細 | [5 empty] | № | 84
学校給食共同調理場 |  |  | 消火設備 |  |  | 屋内消火栓設備
区分 | 品 目 | 品 質 ・ 規 格 | 数 量 | 単位 | 単 価 | 金 額 | 摘 要
| 搬入･据付費 | [5 empty] | 別紙 00-0019
1
式
PFU-1
| 消火ﾎﾟﾝﾌﾕﾆｯﾄ |  | 1
| 搬入費 |  |  | 基
| 消火ﾎﾟﾝﾌﾟ | 5.5 kW以下
| (ﾕﾆｯﾄ形) 据付 |  | 1
| (衛生機器) |  |  | 台
| 屋内消火栓箱 | 埋込形 消火器箱併設形
| (総合形)取付 |  | 4
組
| 屋内消火栓箱 | 埋込形
| (総合形)取付 |  | 1
組
| 屋内消火栓箱 | 露出形
| (総合形)取付 |  | 3
組
計
| あと施工ｱﾝｶｰ | [5 empty] | 別紙 00-0020
1
式
| あと施工ｱﾝｶｰ | 接着系 全ねじボルト M12×160
4
本
計
直接工事費 別紙明細 | [5 empty] | № | 85
学校給食共同調理場 |  |  | 厨房機器設備 |  |  | 真空冷却機,屋外ﾀﾝｸﾕﾆｯﾄ廻り
区分 | 品 目 | 品 質 ・ 規 格 | 数 量 | 単位 | 単 価 | 金 額 | 摘 要
| 鋼製架台 | [5 empty] | 別紙 00-0070
1
式
| 鋼製架台 ① | 溶融亜鉛ﾒｯｷ仕上げ
2
台
| 鋼製架台 ② | 溶融亜鉛ﾒｯｷ仕上げ
4
台
| 鋼製架台 ③ | 溶融亜鉛ﾒｯｷ仕上げ
2
台
| 鋼製架台 ④ | 溶融亜鉛ﾒｯｷ仕上げ
2
台
計
| 保温 | [5 empty] | 別紙 00-0067
1
式
| 冷水管 保温 | ﾎﾟﾘｽﾁﾚﾝ
|  | 屋内露出,浴室 ｽﾃﾝﾚｽ鋼板 | 7
|  | 50A |  | ｍ
| 冷水管 保温 | ﾎﾟﾘｽﾁﾚﾝ
|  | 屋外露出,浴室 ｽﾃﾝﾚｽ鋼板 | 20
|  | 50A |  | ｍ
| 冷水管 保温 | ﾎﾟﾘｽﾁﾚﾝ
|  | 暗渠内 着色ｱﾙﾐｶﾞﾗｽｸﾛｽ | 40
|  | 50A |  | ｍ
計
| あと施工ｱﾝｶｰ | [5 empty] | 別紙 00-0072
1
式
| あと施工ｱﾝｶｰ | 金属拡張式 12mm
36
本
計
直接工事費 別紙明細 | [5 empty] | № | 86
学校給食共同調理場 |  |  | 厨房機器設備 |  |  | 真空冷却機,屋外ﾀﾝｸﾕﾆｯﾄ廻り
区分 | 品 目 | 品 質 ・ 規 格 | 数 量 | 単位 | 単 価 | 金 額 | 摘 要
| 屋外ﾀﾝｸﾕﾆｯﾄ基礎 | [5 empty] | 別紙 00-0065
1
式
| ｺﾝｸﾘｰﾄ | 生ｺﾝ人力打設
4.9
ｍ3
| 床ｺﾝｸﾘｰﾄ直均し | 直均し仕上げ
| 仕上げ | - | 15.3
㎡
捨てｺﾝｸﾘｰﾄ
1
ｍ3
| 鉄筋ｺﾝｸﾘｰﾄ用 | JIS G3112 SD295 D10
| 異形棒鋼 |  | 0.1
ｔ
| 鉄筋ｺﾝｸﾘｰﾄ用 | JIS G3112 SD295 D13
| 異形棒鋼 |  | 0.4
ｔ
| 鉄筋加工組立 | 小型構造物
|  | - - | 0.5
ｔ
| 鉄筋運搬費 | 4ｔ車 30㎞程度
0.5
ｔ
| 型枠 | 一般用
20.5
㎡
| 砂利地業 | 再生ｸﾗｯｼｬﾗﾝ
2.6
ｍ3
計
| 土工事 | [5 empty] | 別紙 00-0066
1
式
| 根切り(機械) | ﾊﾞｯｸﾎｳ 0.13m3
|  | 排出ｶﾞｽ対策型 油圧式ｸﾛｰﾗ型 | 9.1
ｍ3
| 埋戻し | 機 械 ﾊﾞｯｸﾎｳ 0.13m3
|  | 排出ｶﾞｽ対策型 油圧式ｸﾛｰﾗ型 | 3.1
ｍ3
| 真砂土 | 鳥取土木事務所 2 CBR≧12
| (材料) |  | 3.1
ｍ3
| 建設発生土運搬 | ﾀﾞﾝﾌﾟﾄﾗｯｸ 4t積級
|  | ﾊﾞｯｸﾎｳ0.28m3 土砂 DID区間無し | 9.1
|  | 0.2㎞以下 |  | ｍ3
計
直接工事費 別紙明細 | [5 empty] | № | 87
学校給食共同調理場 |  |  | 厨房機器設備 |  |  | 真空冷却機,屋外ﾀﾝｸﾕﾆｯﾄ廻り
区分 | 品 目 | 品 質 ・ 規 格 | 数 量 | 単位 | 単 価 | 金 額 | 摘 要
| 配線工事 | [5 empty] | 別紙 00-0069
1
式
| EM-CEE-Sｹｰﾌﾞﾙ | 1.25mm2- 12C
|  | 管内 | 20
ｍ
| EM-CEE-Sｹｰﾌﾞﾙ | 1.25mm2- 12C
|  | FEP内(PF･CD) | 12
ｍ
| 耐衝撃性 | 隠ぺい・埋込配管 28㎜
| 硬質ﾋﾞﾆﾙ管(HIVE) |  | 14
ｍ
| 耐衝撃性 | 露出配管 28㎜
| 硬質ﾋﾞﾆﾙ管(HIVE) |  | 6
ｍ
| 合成樹脂製可とう | 隠ぺい・埋込配管 28㎜
| 電線管 (PF単層) |  | 9
ｍ
| 合成樹脂製可とう | 露出配管 28㎜
| 電線管 (PF単層) |  | 3
ｍ
| ﾌﾟﾙﾎﾞｯｸｽSS形 | SS150×150×150WP-SUS
| 屋外(SUS) |  | 2
個
| 電動機結線 | 直入始動方式
6
台
計
直接工事費 別紙明細 | [5 empty] | № | 88
トラック事務所廻り(本工事) |  |  | 給水設備 |  |  | 給水設備
区分 | 品 目 | 品 質 ・ 規 格 | 数 量 | 単位 | 単 価 | 金 額 | 摘 要
| 埋設表示 | [5 empty] | 別紙 00-0077
1
式
| 埋設標識ﾃｰﾌﾟ | 150幅
9
ｍ
| 地中埋設標 | 鉄 製
2
個
計
| 土工事 | [5 empty] | 別紙 00-0078
1
式
| 根切り(機械) | ﾊﾞｯｸﾎｳ 0.13m3
|  | 排出ｶﾞｽ対策型 油圧式ｸﾛｰﾗ型 | 2.8
ｍ3
| 埋戻し | 機 械 ﾊﾞｯｸﾎｳ 0.13m3
|  | 排出ｶﾞｽ対策型 油圧式ｸﾛｰﾗ型 | 2.8
ｍ3
| 真砂土 | 鳥取土木事務所 2 CBR≧12
| (材料) |  | 2.8
ｍ3
| 建設発生土運搬 | ﾀﾞﾝﾌﾟﾄﾗｯｸ 4t積級
|  | ﾊﾞｯｸﾎｳ0.28m3 土砂 DID区間無し | 2.8
|  | 0.2㎞以下 |  | ｍ3
計
直接工事費 別紙明細 | [5 empty] | № | 89
トラック事務所廻り(本工事) |  |  | 排水設備 |  |  | 排水設備
区分 | 品 目 | 品 質 ・ 規 格 | 数 量 | 単位 | 単 価 | 金 額 | 摘 要
| 土工事 | [5 empty] | 別紙 00-0080
1
式
| 根切り(機械) | ﾊﾞｯｸﾎｳ 0.13m3
|  | 排出ｶﾞｽ対策型 油圧式ｸﾛｰﾗ型 | 1.5
ｍ3
| 埋戻し | 機 械 ﾊﾞｯｸﾎｳ 0.13m3
|  | 排出ｶﾞｽ対策型 油圧式ｸﾛｰﾗ型 | 1.5
ｍ3
| 真砂土 | 鳥取土木事務所 2 CBR≧12
| (材料) |  | 1.5
ｍ3
| 建設発生土運搬 | ﾀﾞﾝﾌﾟﾄﾗｯｸ 4t積級
|  | ﾊﾞｯｸﾎｳ0.28m3 土砂 DID区間無し | 1.5
|  | 0.2㎞以下 |  | ｍ3
計
直接工事費 別紙明細 | [5 empty] | № | 90
受水槽廻り |  |  | 受水槽廻り |  |  | 給水設備
区分 | 品 目 | 品 質 ・ 規 格 | 数 量 | 単位 | 単 価 | 金 額 | 摘 要
| 保温 | [5 empty] | 別紙 00-0025
1
式
| 給水管 保温 | ﾎﾟﾘｽﾁﾚﾝ
|  | 機械室,書庫,倉庫 ｱﾙﾐｶﾞﾗｽｸﾛｽ | 10
|  | 20A |  | ｍ
| 給水管 保温 | ﾎﾟﾘｽﾁﾚﾝ
|  | 機械室,書庫,倉庫 ｱﾙﾐｶﾞﾗｽｸﾛｽ | 4
|  | 25A |  | ｍ
| 給水管 保温 | ﾎﾟﾘｽﾁﾚﾝ
|  | 機械室,書庫,倉庫 ｱﾙﾐｶﾞﾗｽｸﾛｽ | 4
|  | 65A |  | ｍ
| 給水管 保温 | ﾎﾟﾘｽﾁﾚﾝ
|  | 機械室,書庫,倉庫 ｱﾙﾐｶﾞﾗｽｸﾛｽ | 4
|  | 80A |  | ｍ
| 給水管 保温 | ﾎﾟﾘｽﾁﾚﾝ
|  | 機械室,書庫,倉庫 ｱﾙﾐｶﾞﾗｽｸﾛｽ | 2
|  | 125A |  | ｍ
| 給水管 保温 | ﾎﾟﾘｽﾁﾚﾝ
|  | 機械室,書庫,倉庫 ｱﾙﾐｶﾞﾗｽｸﾛｽ | 8
|  | 150A |  | ｍ
| 給水管 保温 | ﾎﾟﾘｽﾁﾚﾝ
|  | 屋外露出,浴室 ｽﾃﾝﾚｽ鋼板 | 1
|  | 20A |  | ｍ
| 給水管 保温 | ﾎﾟﾘｽﾁﾚﾝ
|  | 屋外露出,浴室 ｽﾃﾝﾚｽ鋼板 | 13
|  | 80A |  | ｍ
| 給水管 保温 | ﾎﾟﾘｽﾁﾚﾝ
|  | 屋外露出,浴室 ｽﾃﾝﾚｽ鋼板 | 1
|  | 150A |  | ｍ
| 給水用弁類 保温 | ﾎﾟﾘｽﾁﾚﾝ(ﾊﾞﾀﾌﾗｲ弁)
|  | 屋外露出 ｽﾃﾝﾚｽ鋼板 | 2
|  | 80A |  | 個
| 給水用弁類 保温 | ﾎﾟﾘｽﾁﾚﾝ(ﾌﾚｷｼﾌﾞﾙｼﾞｮｲﾝﾄ)
|  | 屋外露出 ｽﾃﾝﾚｽ鋼板 | 2
|  | 80A |  | 個
計
| 搬入･据付費 | [5 empty] | 別紙 00-0026
1
式
PU-1
| 給水ﾎﾟﾝﾌﾟﾕﾆｯﾄ |  | 1
| 搬入費 |  |  | 基
| 小形給水 | 防振基礎 5.5 kW以下 ﾎﾟﾝﾌﾟ4台
| ﾎﾟﾝﾌﾟﾕﾆｯﾄ 据付 |  | 1
| (衛生機器) |  |  | 基
計
直接工事費 別紙明細 | [5 empty] | № | 91
受水槽廻り |  |  | 受水槽廻り |  |  | 給水設備
区分 | 品 目 | 品 質 ・ 規 格 | 数 量 | 単位 | 単 価 | 金 額 | 摘 要
| 受水槽基礎 | [5 empty] | 別紙 00-0027
1
式
| 普通ｺﾝｸﾘｰﾄ | JIS A5308 FC=21 S18
|  | 粗骨材20 | 33.7
ｍ3
| ｺﾝｸﾘｰﾄ打設手間 | 基礎部 ﾎﾟﾝﾌﾟ打設
|  | 50m3/回未満 S15～S18 | 33.7
|  | - 圧送費､基本料別途 |  | ｍ3
| ｺﾝｸﾘｰﾄﾎﾟﾝﾌﾟ圧送 | 50m3/回未満
| 基本料金 |  | 2
回
| ｺﾝｸﾘｰﾄﾎﾟﾝﾌﾟ | 50m3/回未満
| 圧送 | 基本料金別途加算 | 33.7
ｍ3
| 床ｺﾝｸﾘｰﾄ直均し | 直均し仕上げ
| 仕上げ | - | 67.6
㎡
| 普通ｺﾝｸﾘｰﾄ | JIS A5308 FC=18 S15
|  | 粗骨材20 | 4.3
ｍ3
| ｺﾝｸﾘｰﾄ打設手間 | 捨てｺﾝｸﾘｰﾄ 人力打設
|  | - S15～S18 | 4.3
|  | - - |  | ｍ3
| 鉄筋ｺﾝｸﾘｰﾄ用 | JIS G3112 SD295 D10
| 異形棒鋼 |  | 0.3
ｔ
| 鉄筋ｺﾝｸﾘｰﾄ用 | JIS G3112 SD295 D13
| 異形棒鋼 |  | 1.6
ｔ
| 鉄筋ｺﾝｸﾘｰﾄ用 | JIS G3112 SD295 D16
| 異形棒鋼 |  | 0.2
ｔ
| 鉄筋加工組立 | 小型構造物
|  | - - | 2.1
ｔ
| 鉄筋運搬費 | 4ｔ車 30㎞程度
2.1
ｔ
| 型枠 | 普通合板型枠
|  | - 基礎部 | 50.3
|  | - |  | ㎡
| 砂利地業 | 再生ｸﾗｯｼｬﾗﾝ
10.7
ｍ3
計
直接工事費 別紙明細 | [5 empty] | № | 92
受水槽廻り |  |  | 受水槽廻り |  |  | 給水設備
区分 | 品 目 | 品 質 ・ 規 格 | 数 量 | 単位 | 単 価 | 金 額 | 摘 要
| 土工事 | [5 empty] | 別紙 00-0028
1
式
| 根切り(機械) | ﾊﾞｯｸﾎｳ 0.13m3
|  | 排出ｶﾞｽ対策型 油圧式ｸﾛｰﾗ型 | 36.1
ｍ3
| 埋戻し | 機 械 ﾊﾞｯｸﾎｳ 0.13m3
|  | 排出ｶﾞｽ対策型 油圧式ｸﾛｰﾗ型 | 11
ｍ3
| 真砂土 | 鳥取土木事務所 2 CBR≧12
| (材料) |  | 11
ｍ3
| 建設発生土運搬 | ﾀﾞﾝﾌﾟﾄﾗｯｸ 4t積級
|  | ﾊﾞｯｸﾎｳ0.28m3 土砂 DID区間無し | 36.1
|  | 0.2㎞以下 |  | ｍ3
計
| あと施工ｱﾝｶｰ | [5 empty] | 別紙 00-0029
1
式
| あと施工ｱﾝｶｰ | 接着系 全ねじボルト M12×160
4
本
計
直接工事費 別紙明細 | [5 empty] | № | 93
屋外 |  |  | 給水設備 |  |  | 給水設備
区分 | 品 目 | 品 質 ・ 規 格 | 数 量 | 単位 | 単 価 | 金 額 | 摘 要
| 埋設表示 | [5 empty] | 別紙 00-0030
1
式
| 埋設標識ﾃｰﾌﾟ | 150幅
287
ｍ
| 地中埋設標 | 鉄 製
33
個
計
| 土工事 | [5 empty] | 別紙 00-0031
1
式
| 根切り(機械) | ﾊﾞｯｸﾎｳ 0.13m3
|  | 排出ｶﾞｽ対策型 油圧式ｸﾛｰﾗ型 | 86.7
ｍ3
| 埋戻し | 機 械 ﾊﾞｯｸﾎｳ 0.13m3
|  | 排出ｶﾞｽ対策型 油圧式ｸﾛｰﾗ型 | 84.9
ｍ3
| 真砂土 | 鳥取土木事務所 2 CBR≧12
| (材料) |  | 84.9
ｍ3
| 建設発生土運搬 | ﾀﾞﾝﾌﾟﾄﾗｯｸ 4t積級
|  | ﾊﾞｯｸﾎｳ0.28m3 土砂 DID区間無し | 86.7
|  | 0.2㎞以下 |  | ｍ3
計
| はつり補修 | [5 empty] | 別紙 00-0032
1
式
| 機械はつり(ﾀﾞｲﾔﾓ | 200㎜程度 200㎜
| ﾝﾄﾞｶｯﾀｰによる |  | 1
| 配管用貫通口) |  |  | か所
| 機械はつり(ﾀﾞｲﾔﾓ | 200㎜程度 250㎜
| ﾝﾄﾞｶｯﾀｰによる |  | 1
| 配管用貫通口) |  |  | か所
計
直接工事費 別紙明細 | [5 empty] | № | 94
屋外 |  |  | 排水設備 |  |  | 排水設備
区分 | 品 目 | 品 質 ・ 規 格 | 数 量 | 単位 | 単 価 | 金 額 | 摘 要
| はつり補修 | [5 empty] | 別紙 00-0033
1
式
| 手はつり | 無筋ｺﾝｸﾘｰﾄ 120～150㎜ 75mm
| (配管貫通口) |  | 4
か所
| 手はつり | 無筋ｺﾝｸﾘｰﾄ 120～150㎜ 100mm
| (配管貫通口) |  | 2
か所
| 手はつり | 無筋ｺﾝｸﾘｰﾄ 120～150㎜ 150mm
| (配管貫通口) |  | 4
か所
| 手はつり | 無筋ｺﾝｸﾘｰﾄ 120～150㎜ 200mm
| (配管貫通口) |  | 3
か所
計
| 土工事 | [5 empty] | 別紙 00-0034
1
式
| 根切り(機械) | ﾊﾞｯｸﾎｳ 0.13m3
|  | 排出ｶﾞｽ対策型 油圧式ｸﾛｰﾗ型 | 419
ｍ3
| 埋戻し | 機 械 ﾊﾞｯｸﾎｳ 0.13m3
|  | 排出ｶﾞｽ対策型 油圧式ｸﾛｰﾗ型 | 419
ｍ3
| 真砂土 | 鳥取土木事務所 2 CBR≧12
| (材料) |  | 419
ｍ3
| 建設発生土運搬 | ﾀﾞﾝﾌﾟﾄﾗｯｸ 4t積級
|  | ﾊﾞｯｸﾎｳ0.28m3 土砂 DID区間無し | 419
|  | 0.2㎞以下 |  | ｍ3
計
直接工事費 別紙明細 | [5 empty] | № | 95
屋外 |  |  | 排水設備 |  |  | 公共桝設置及び推進工法
区分 | 品 目 | 品 質 ・ 規 格 | 数 量 | 単位 | 単 価 | 金 額 | 摘 要
| 補助地盤改良工 | [5 empty] | 別紙 00-0035
| 薬液注入工 |  | 1
式
| 薬液注入工 | 複相式 発進部
| (2ｾｯﾄ) |  | 4
本
| 薬液注入工 | 複相式 到達部
| (2ｾｯﾄ) |  | 4
本
注入設備据付・
| 解体工(車上) |  | 1
式
計
| 管材料費 | [5 empty] | 別紙 00-0036
1
式
| 管材料費 | さや管(鋼管)350A
|  | VU管150A | 1
|  | 配管付属品 |  | 式
計
| さや管(鋼管) | [5 empty] | 別紙 00-0037
| 推進工 |  | 1
式
| さや管(鋼管) | 単一土質
| 推進工 | 350A 1.0ｍ | 11.2
|  | 普通土(C・0≦N20) |  | ｍ
| 推進機械損料 | 単一土質
|  | 350A 1.0ｍ | 11.2
|  | 普通土(C・0≦N20) |  | ｍ
| 器具損料 | 鋼管呼び径350
11.2
ｍ
| 水または滑材 | 単一土質
| 注入工 | 350A 1.0ｍ | 11.2
|  | 普通土(C・0≦N20) |  | ｍ
仮置き運搬工
11.2
ｍ
計
直接工事費 別紙明細 | [5 empty] | № | 96
屋外 |  |  | 排水設備 |  |  | 公共桝設置及び推進工法
区分 | 品 目 | 品 質 ・ 規 格 | 数 量 | 単位 | 単 価 | 金 額 | 摘 要
| 管布設工 | [5 empty] | 別紙 00-0038
1
式
| 硬質塩化ﾋﾞﾆﾙ管 | 立坑径 2000mm φ150mm
| 挿入工 |  | 11.2
ｍ
注入装置据置・
| 撤去工 |  | 1
か所
| 中込注入工 | CB材
0.9
ｍ3
計
| 推進設備工 | [5 empty] | 別紙 00-0039
1
式
| 推進設備工 | 撤去工共
1
か所
| 坑口工 | 350A
1
か所
| 鏡切り工 | 350A
1
か所
| 既設ﾏﾝﾎｰﾙ | 350A
| 坑口工 |  | 1
か所
計
| 推進水替工 | [5 empty] | 別紙 00-0040
1
式
| ﾎﾟﾝﾌﾟ運転（作業 | 立杭作業 揚程10m以下
| 時排水） |  | 4
日
| ﾎﾟﾝﾌﾟ運転（常時 | 立杭作業 揚程10m以下
| 排水） |  | 6
日
計
直接工事費 別紙明細 | [5 empty] | № | 97
屋外 |  |  | 排水設備 |  |  | 公共桝設置及び推進工法
区分 | 品 目 | 品 質 ・ 規 格 | 数 量 | 単位 | 単 価 | 金 額 | 摘 要
| 管接続工 | [5 empty] | 別紙 00-0041
| 既設ﾏﾝﾎｰﾙ |  | 1
式
| 小口径推進管用 | 継手ｺﾞﾑ締込み固定型
| ﾏﾝﾎｰﾙ可とう継手 | ｽﾍﾟｰｻｰｼﾞｮｲﾝﾄDR | 2
組
| 硬質塩化ﾋﾞﾆﾙ管 | 人力施工
| 布設工 | φ150mm | 0.5
ｍ
| ﾓﾙﾀﾙ上塗工 | 2cm
| (ﾏﾝﾎｰﾙ用) |  | 0.3
㎡
ﾓﾙﾀﾙ練工
0.3
ｍ3
| ｲﾝﾊﾞｰﾄ改修 | 900φ
1
か所
計
直接工事費 別紙明細 | [5 empty] | № | 98
屋外 |  |  | 排水設備 |  |  | 公共桝設置及び推進工法
区分 | 品 目 | 品 質 ・ 規 格 | 数 量 | 単位 | 単 価 | 金 額 | 摘 要
| 鋼製ｹｰｼﾝｸﾞ式 | [5 empty] | 別紙 00-0042
| 土留及び土工 |  | 1
式
| 圧入掘削積込み工 | φ2000 粘性土 N≦5
4
ｍ
| 圧入掘削積込み工 | φ2000 砂質土 N≦30
1
ｍ
| ｹｰｼﾝｸﾞ溶接工 | φ2000
1
か所
| ｹｰｼﾝｸﾞ引上げ工 | φ2000
1
か所
| ｹｰｼﾝｸﾞ撤去工 | φ2000
1
か所
| 底盤ｺﾝｸﾘｰﾄ | φ2000
1
か所
| 機械設置撤去工 | φ2000
1
か所
| 鋼製ｹｰｼﾝｸﾞ存置 | φ2000 t=12mm 4.2ｍ
1
か所
| 仮設ｹｰｼﾝｸﾞ損料 | φ2000
1
式
うわ水排水工
1
か所
| 排水運搬処理 | φ2000
1
か所
円形覆工板設置工
1
か所
円形覆工板撤去工
1
か所
円形覆工板開閉工
6
回
円形覆工板賃料等
1
式
| ｽｸﾗｯﾌﾟ | 鉄くず ﾍﾋﾞｰH1
0.9
ｔ
| 現場発生品運搬 | ｸﾚｰﾝ装置付BT4～4.5t級2.9t吊
|  | DID区間無し 片道運搬距離6.0km以 | 0.9
|  | 下（4.0km超） |  | ｔ
計
直接工事費 別紙明細 | [5 empty] | № | 99
屋外 |  |  | 排水設備 |  |  | 公共桝設置及び推進工法
区分 | 品 目 | 品 質 ・ 規 格 | 数 量 | 単位 | 単 価 | 金 額 | 摘 要
| 発生土処理工 | [5 empty] | 別紙 00-0043
1
式
| 発生土運搬工（4t | 0.2㎞以下
| 積級・機械積込） |  | 17
ｍ3
計
| ﾏﾝﾎｰﾙ設置・ | [5 empty] | 別紙 00-0044
| 埋戻し工 |  | 1
式
| ﾏﾝﾎｰﾙ鉄蓋 | φ600t-14
1
組
| 底付底版 | 1号ﾏﾝﾎｰﾙ
1
個
| く体ﾌﾞﾛｯｸ | 1号ﾏﾝﾎｰﾙ
|  | H＝150cm | 1
個
| く体ﾌﾞﾛｯｸ | 1号ﾏﾝﾎｰﾙ
|  | H＝120cm | 1
個
| 直壁 | 1号ﾏﾝﾎｰﾙ
|  | H＝ 30cm | 1
個
| 斜壁 | 1号ﾏﾝﾎｰﾙ
|  | H＝ 45cm | 1
個
| 組立ﾏﾝﾎｰﾙ用 | φ600
| 調整ﾘﾝｸﾞ | H＝ 15cm | 1
個
| 組立ﾏﾝﾎｰﾙ用 | φ600
| 調整ﾘﾝｸﾞ | H＝ 10cm | 1
個
| 組立ﾏﾝﾎｰﾙ | 1号(内径900mm)
|  | ﾏﾝﾎｰﾙ深さ 3ｍ超～4ｍ以下 | 1
か所
調整ｺﾝｸﾘｰﾄ
5.7
ｍ3
| 機械投入埋戻工 | 小型ﾊﾞｯｸﾎｳ
|  | 砂質土(普通土) | 3
ｍ3
| ﾓﾙﾀﾙ上塗工（ﾏﾝﾎｰ | 2cm
| ﾙ用） |  | 0.64
㎡
計
直接工事費 別紙明細 | [5 empty] | № | 100
屋外 |  |  | 排水設備 |  |  | 公共桝設置及び推進工法
区分 | 品 目 | 品 質 ・ 規 格 | 数 量 | 単位 | 単 価 | 金 額 | 摘 要
| 諸経費 | [5 empty] | 別紙 00-0045
1
式
諸経費
1
式
計
直接工事費 別紙明細 | [5 empty] | № | 101
屋外 |  |  | ｶﾞｽ設備 |  |  | 都市ガス設備
区分 | 品 目 | 品 質 ・ 規 格 | 数 量 | 単位 | 単 価 | 金 額 | 摘 要
| 中圧配管 | [5 empty] | 別紙 00-0047
1
式
| PLP管 | 80A
65
ｍ
| SGP管(黒) | 80A
5
ｍ
| SGP管(黒) | 50A
2
ｍ
仝上継手
1
式
| ﾒｰﾀｰ取付費 | ﾀｰﾋﾞﾝﾒｰﾀｰ 参考:UZ-50
1
台
| 埋設用ﾎﾞｰﾙﾊﾞﾙﾌﾞ | 100A
1
個
| ﾊﾞﾙﾌﾞﾎﾞｯｸｽ | 参考:KRS-1G(ｽﾍﾟｰｻｰ含む)
1
個
| 地上用ﾎﾞｰﾙﾊﾞﾙﾌﾞ | 80A
4
個
| 地上用ﾎﾞｰﾙﾊﾞﾙﾌﾞ | 50A
1
個
| ﾐﾆﾎﾞｰﾙ弁 | 1/2
2
個
| ｶﾞﾊﾞﾅ | 参考:NGX-80
2
個
| Yｽﾄﾚｰﾅｰ | 参考:10FDYBF 80A
2
個
| Yｽﾄﾚｰﾅｰ | 参考:10FDYBF 50A
1
個
| 圧力計 | φ75
2
個
| 埋設表示ｼｰﾄ | 150mm巾
65
ｍ
| 埋設表示標 | 鉄製
7
個
| 鋼板製格納庫 | 参考:既製品ﾎﾞﾝﾍﾞｯｸBN-600
|  | ﾎｸｴｲ製 | 1
式
| 鋼板製格納庫 | 参考:既製品ﾎﾞﾝﾍﾞｯｸBN-500
|  | ﾎｸｴｲ製 | 1
式
| 鋼板製格納庫 | ｱﾝｶｰ共
| 設置施工費 |  | 1
式
直接工事費 別紙明細 | [5 empty] | № | 102
屋外 |  |  | ｶﾞｽ設備 |  |  | 都市ガス設備
区分 | 品 目 | 品 質 ・ 規 格 | 数 量 | 単位 | 単 価 | 金 額 | 摘 要
| 中圧配管 | [5 empty] | 別紙 00-0047
1
式
| 配管用鋼製架台 | 溶融亜鉛めっき仕上
1
式
消耗品、雑材料
1
式
材料運搬費
1
式
配管塗装費
1
式
配管労務費
1
式
ﾃｽﾄ費
1
式
土木費
1
式
| 建設発生土運搬 | ﾀﾞﾝﾌﾟﾄﾗｯｸ 4t積級
|  | ﾊﾞｯｸﾎｳ0.28m3 土砂 DID区間無し | 40
|  | 0.2㎞以下 |  | ｍ3
計
直接工事費 別紙明細 | [5 empty] | № | 103
屋外 |  |  | ｶﾞｽ設備 |  |  | 都市ガス設備
区分 | 品 目 | 品 質 ・ 規 格 | 数 量 | 単位 | 単 価 | 金 額 | 摘 要
| 低圧(共用)配管 | [5 empty] | 別紙 00-0048
1
式
| PLP管 | 100A
5
ｍ
| SGP管(黒) | 100A
5
ｍ
| SGP管(黒) | 80A
1
ｍ
仝上継手
1
式
| ﾘﾘｰﾌ弁 | 参考:SGX-25R
1
台
| 地上用ﾎﾞｰﾙﾊﾞﾙﾌﾞ | 80A
2
個
| ﾐﾆﾎﾞｰﾙ弁 | 1
1
個
| 2口ﾋｭｰｽﾞ | 参考:FV-715A
1
個
放散管装置
1
式
| 検圧ﾌﾟﾗｸﾞ | 参考:F911B
1
個
| 配管用鋼製架台 | 溶融亜鉛めっき仕上
1
式
| 埋設表示ｼｰﾄ | 150mm巾
5
ｍ
| 埋設表示標 | 鉄製
2
個
消耗品、雑材料
1
式
支持金物
1
式
材料運搬費
1
式
配管塗装費
1
式
配管労務費
1
式
ﾃｽﾄ費
1
式
直接工事費 別紙明細 | [5 empty] | № | 104
屋外 |  |  | ｶﾞｽ設備 |  |  | 都市ガス設備
区分 | 品 目 | 品 質 ・ 規 格 | 数 量 | 単位 | 単 価 | 金 額 | 摘 要
| 低圧(共用)配管 | [5 empty] | 別紙 00-0048
1
式
土木費
1
式
計
直接工事費 別紙明細 | [5 empty] | № | 105
屋外 |  |  | ｶﾞｽ設備 |  |  | 都市ガス設備
区分 | 品 目 | 品 質 ・ 規 格 | 数 量 | 単位 | 単 価 | 金 額 | 摘 要
| 低圧(厨房)配管 | [5 empty] | 別紙 00-0049
1
式
| PE管 | 75A
15
ｍ
| PLS管 | 80A
2
ｍ
| SGP管 | 80A
1
ｍ
仝上継手
1
式
| ﾒｰﾀｰ取付費 | 参考:NS-40
1
台
| PEﾎﾞｰﾙﾊﾞﾙﾌﾞ | 75A
1
個
ｶﾞｽﾎﾞｯｸｽ
| 丸形（黒） |  | 1
個
| 地上用ﾎﾞｰﾙﾊﾞﾙﾌﾞ | 80A
2
個
| ｻｰﾋﾞｽｶﾞｽ栓 | 2
2
個
| 検圧ﾌﾟﾗｸﾞ | 参考:F911B
1
個
| 埋設表示ｼｰﾄ | 150mm巾
15
ｍ
| 埋設表示標 | 鉄製
2
個
| PE保護ｼｰﾄ | 170mm巾
15
ｍ
ﾒｰﾀｰ用鋼製架台
| 溶融亜鉛ﾒｯｷ仕上 |  | 1
| げ |  |  | 台
消耗品、雑材料
1
式
材料運搬費
1
式
配管塗装費
1
式
配管労務費
1
式
テスト費
1
式
直接工事費 別紙明細 | [5 empty] | № | 106
屋外 |  |  | ｶﾞｽ設備 |  |  | 都市ガス設備
区分 | 品 目 | 品 質 ・ 規 格 | 数 量 | 単位 | 単 価 | 金 額 | 摘 要
| 低圧(厨房)配管 | [5 empty] | 別紙 00-0049
1
式
土木費
1
式
計
| 低圧(空調)配管 | [5 empty] | 別紙 00-0050
1
式
| PLP管 | 100A
6
ｍ
| SGP管(黒) | 100A
3
ｍ
| SGP管 | 80A
1
ｍ
仝上継手
1
式
| ﾒｰﾀｰ取付費 | 参考:NS-65
2
台
| 地上用ﾎﾞｰﾙﾊﾞﾙﾌﾞ | 80A
4
個
| 検圧ﾌﾟﾗｸﾞ | 参考:F911B
1
個
| 埋設表示標 | 鉄製
2
個
| ﾒｰﾀｰ用鋼製架台 | 溶融亜鉛めっき仕上
2
台
消耗品、雑材料
1
式
材料運搬費
1
式
配管塗装費
1
式
配管労務費
1
式
ﾃｽﾄ費
1
式
計
直接工事費 別紙明細 | [5 empty] | № | 107
屋外 |  |  | ｶﾞｽ設備 |  |  | 都市ガス設備
区分 | 品 目 | 品 質 ・ 規 格 | 数 量 | 単位 | 単 価 | 金 額 | 摘 要
| 屋外ﾒｰﾀｰ廻り基礎 | [5 empty] | 別紙 00-0075
1
式
| ｺﾝｸﾘｰﾄ | 生ｺﾝ人力打設
3.3
ｍ3
| 床ｺﾝｸﾘｰﾄ直均し | 直均し仕上げ
| 仕上げ | - | 13.2
㎡
捨てｺﾝｸﾘｰﾄ
0.9
ｍ3
| 鉄筋ｺﾝｸﾘｰﾄ用 | JIS G3112 SD295 D13
| 異形棒鋼 |  | 0.1
ｔ
| 鉄筋加工組立 | 小型構造物
|  | - - | 0.1
ｔ
| 鉄筋運搬費 | 4ｔ車 30㎞程度
0.1
ｔ
| 型枠 | 一般用
4.2
㎡
| 砂利地業 | 再生ｸﾗｯｼｬﾗﾝ
1.5
ｍ3
計
| 土工事 | [5 empty] | 別紙 00-0076
1
式
| 根切り(機械) | ﾊﾞｯｸﾎｳ 0.13m3
|  | 排出ｶﾞｽ対策型 油圧式ｸﾛｰﾗ型 | 4.2
ｍ3
| 埋戻し | 機 械 ﾊﾞｯｸﾎｳ 0.13m3
|  | 排出ｶﾞｽ対策型 油圧式ｸﾛｰﾗ型 | 0.5
ｍ3
| 建設発生土運搬 | ﾀﾞﾝﾌﾟﾄﾗｯｸ 4t積級
|  | ﾊﾞｯｸﾎｳ0.28m3 土砂 DID区間無し | 3.7
|  | 0.2㎞以下 |  | ｍ3
計
直接工事費 別紙明細 | [5 empty] | № | 108
屋外 |  |  | 除害設備 |  |  | 躯体工事
区分 | 品 目 | 品 質 ・ 規 格 | 数 量 | 単位 | 単 価 | 金 額 | 摘 要
| 直接仮設工事 | [5 empty] | 別紙 00-0052
1
式
水盛遣方
218
㎡
墨出し
373
㎡
| 足場損料 | 脚立足場
172
ｍ
| 足場損料 | 単管抱足場
102
㎡
清掃・片付け
373
㎡
| 養生費 | 躯体
373
㎡
| 昇降設備 | 登り桟橋
9.4
ｍ
計
| 土留工事 | サイレントパイラーによる圧入工法 |  |  |  |  | 別紙 00-0053
1
式
| 鋼矢板賃料・損料 | 138t
1
式
整備費
138
ｔ
運搬費
276
ｔ
積込・取卸費
1
式
重機組立・解体費
1
式
重機回送費
1
式
設計
1
式
打設・引抜費
1
式
計
直接工事費 別紙明細 | [5 empty] | № | 109
屋外 |  |  | 除害設備 |  |  | 躯体工事
区分 | 品 目 | 品 質 ・ 規 格 | 数 量 | 単位 | 単 価 | 金 額 | 摘 要
| 土工事 | 土工機械運搬含む |  |  |  |  | 別紙 00-0054
|  | 残土処分は発生土の項目に計上 | 1
式
| 根切り | 切りばり・機械
957
ｍ3
| 埋戻し | 購入土・機械
518
ｍ3
| 敷き均し・整地 | 処理槽廻り・人力
185
㎡
| 砕石地業 | 頂版ｽﾗﾌﾞ下
8.2
ｍ3
| 砕石地業 | 基礎ｽﾗﾌﾞ下
17.3
ｍ3
| 水替え費 | φ100、4台、15日
1
式
計
| ｺﾝｸﾘｰﾄ工事 | [5 empty] | 別紙 00-0055
1
式
| 鉄筋ｺﾝｸﾘｰﾄ | 21N/mm2-18-20
100
ｍ3
| 同上打設費 | ﾊﾞｹｯﾄ打ち等
49.6
ｍ3
| 同上打設費 | ｸﾚｰﾝ打ち
50.8
ｍ3
| 打設機械ｾｯﾄ料金 | ｸﾚｰﾝ打ち
1
式
| 捨てｺﾝｸﾘｰﾄ | 18N/mm2-15-20
12.6
ｍ3
| 同上打設費 | ﾊﾞｹｯﾄ打ち等
12.6
ｍ3
計
直接工事費 別紙明細 | [5 empty] | № | 110
屋外 |  |  | 除害設備 |  |  | 躯体工事
区分 | 品 目 | 品 質 ・ 規 格 | 数 量 | 単位 | 単 価 | 金 額 | 摘 要
| 型枠工事 | [5 empty] | 別紙 00-0056
1
式
合板普通型枠
48.6
㎡
材料運搬費
48.6
㎡
| 発生材処理 | 廃材運搬・処理費共
48.6
㎡
| 支柱 | 300φ VU300
93
ｍ
同上取付費
1
式
| 面木 | 頂版ｽﾗﾌﾞ
91.2
ｍ
計
| 鉄筋工事 | [5 empty] | 別紙 00-0057
1
式
| 異形棒鋼 | SD295-D10
2.2
ｔ
| 異形棒鋼 | SD295-D13
7
ｔ
| 異形棒鋼 | SD295-D16
4.1
ｔ
| 異形棒鋼 | SD345-D19
1.2
ｔ
加工・組立
14.5
ｔ
鉄筋運搬費
14.5
ｔ
計
直接工事費 別紙明細 | [5 empty] | № | 111
屋外 |  |  | 除害設備 |  |  | 躯体工事
区分 | 品 目 | 品 質 ・ 規 格 | 数 量 | 単位 | 単 価 | 金 額 | 摘 要
| 左官仕上工事 | [5 empty] | 別紙 00-0058
1
式
| ｺﾝｸﾘｰﾄ仕上げ | 頂版ｽﾗﾌﾞ
| 金ｺﾞﾃ |  | 177
㎡
| ｺﾝｸﾘｰﾄ仕上げ | 基礎ｽﾗﾌﾞ
| 木ｺﾞﾃ |  | 188
㎡
| 防食工事 | 油分離層+原水槽
|  | ﾋﾞﾆﾙｴｽﾃﾙC種 | 1
式
計
| 金属・雑工事 | [5 empty] | 別紙 00-0059
1
式
| 基礎工事 | 送風機・制御盤
1
式
| 浮上防止具用ｱﾝｶｰ | D13,SS+ﾀｰﾙ
116
か所
計
直接工事費 別紙明細 | [5 empty] | № | 112
屋外 |  |  | 除害設備 |  |  | 配管設備
区分 | 品 目 | 品 質 ・ 規 格 | 数 量 | 単位 | 単 価 | 金 額 | 摘 要
| 処理槽配管工事 | [5 empty] | 別紙 00-0060
1
式
| 硬質塩化ﾋﾞﾆﾙ | VP20
| 一般管 |  | 3
ｍ
| 硬質塩化ﾋﾞﾆﾙ | VP50
| 一般管 |  | 2
ｍ
| 硬質塩化ﾋﾞﾆﾙ | VP75
| 一般管 |  | 50
ｍ
| 硬質塩化ﾋﾞﾆﾙ | VP150
| 一般管 |  | 18
ｍ
| 硬質塩化ﾋﾞﾆﾙ | VP200
| 一般管 |  | 8
ｍ
| 硬質塩化ﾋﾞﾆﾙ | HTVP25
| 一般管 |  | 12
ｍ
| 硬質塩化ﾋﾞﾆﾙ | HTVP40
| 一般管 |  | 23
ｍ
| 硬質塩化ﾋﾞﾆﾙ | HTVP50
| 一般管 |  | 16
ｍ
| 硬質塩化ﾋﾞﾆﾙ | HTVP65
| 一般管 |  | 29
ｍ
| 硬質塩化ﾋﾞﾆﾙ | HTVP75
| 一般管 |  | 6
ｍ
| 硬質塩化ﾋﾞﾆﾙ | HTVP100
| 一般管 |  | 15
ｍ
| 継手・接合材等 | VP等
1
式
| 配管用炭素鋼管 | SGP(白)50A
3
ｍ
| 配管用炭素鋼管 | SGP(白)65A
2
ｍ
| 配管用炭素鋼管 | SGP(白)80A
4
ｍ
| 配管用炭素鋼管 | SGP(白)100A
3
ｍ
| 継手・接合材等 | SGP(白)
1
式
| 仕切弁 | GV JIS 5K-50A
1
個
| 仕切弁 | GV JIS 5K-100A
1
個
直接工事費 別紙明細 | [5 empty] | № | 113
屋外 |  |  | 除害設備 |  |  | 配管設備
区分 | 品 目 | 品 質 ・ 規 格 | 数 量 | 単位 | 単 価 | 金 額 | 摘 要
| 処理槽配管工事 | [5 empty] | 別紙 00-0060
1
式
| ﾁｪｯｷ弁 | CV JIS 10K-80A
2
個
| 支持金物 | SUS
1
式
| 労務費 | 配管工
1
式
消耗品・雑材
1
式
塗装費
1
式
| 掘方・埋戻し | 人力
2.5
ｍ3
ｺｱ抜き・補修
1
式
計
直接工事費 別紙明細 | [5 empty] | № | 114
屋外 |  |  | 除害設備 |  |  | 配管設備
区分 | 品 目 | 品 質 ・ 規 格 | 数 量 | 単位 | 単 価 | 金 額 | 摘 要
| 臭突・臭気配管 | [5 empty] | 別紙 00-0061
| 工事 |  | 1
式
| 硬質塩化ﾋﾞﾆﾙ | VP100
| 一般管 |  | 43
ｍ
| 硬質塩化ﾋﾞﾆﾙ | VP150
| 一般管 |  | 17
ｍ
| 硬質塩化ﾋﾞﾆﾙ | VP200
| 一般管 |  | 10
ｍ
| 硬質塩化ﾋﾞﾆﾙ | VP250
| 一般管 |  | 13
ｍ
継手・接合材等
1
式
| 支持金物 | SUS
1
式
| 労務費 | 配管工
1
式
消耗品・雑材
1
式
| 掘方・埋戻し | 人力
3.7
ｍ3
ｺｱ抜き・補修
1
式
計
直接工事費 別紙明細 | [5 empty] | № | 115
屋外 |  |  | 除害設備 |  |  | 電気設備
区分 | 品 目 | 品 質 ・ 規 格 | 数 量 | 単位 | 単 価 | 金 額 | 摘 要
| 自動制御盤工事 | [5 empty] | 別紙 00-0062
1
式
| 制御盤、警報盤 | 自立型
1
面
計
直接工事費 別紙明細 | [5 empty] | № | 116
屋外 |  |  | 除害設備 |  |  | 電気設備
区分 | 品 目 | 品 質 ・ 規 格 | 数 量 | 単位 | 単 価 | 金 額 | 摘 要
| 動力設備工事 | [5 empty] | 別紙 00-0063
1
式
| 電線管 | PF22
247
ｍ
| 電線管 | PF28
11
ｍ
同上付属品
1
式
| 電線・ｹｰﾌﾞﾙ | EM-CE 2.0mm2-2心
6
ｍ
| 電線・ｹｰﾌﾞﾙ | EM-CE 2.0mm2-4心
189
ｍ
| 電線・ｹｰﾌﾞﾙ | EM-CE 3.5mm2-4心
15
ｍ
| 電線・ｹｰﾌﾞﾙ | EM-CEE 1.25mm2-3心
6
ｍ
| 電線・ｹｰﾌﾞﾙ | EM-CEE 1.25mm2-4心
79
ｍ
| ﾌﾟﾘｶﾁｭｰﾌﾞ | 24＃ﾋﾞﾆｰﾙﾌﾟﾘｶ,CN付
1
組
| ﾌﾟﾘｶﾁｭｰﾌﾞ | 30＃ﾋﾞﾆｰﾙﾌﾟﾘｶ,CN付
2
組
| ﾌﾟﾙﾎﾞｯｸｽ | VE-EP 150×150×100
1
個
| ﾌﾟﾙﾎﾞｯｸｽ | VE-EP 200×200×200
3
個
| 回転灯 | 取付金具込み
1
組
D種設置工事
1
式
| 労務費 | 電工
1
式
消耗品・雑材
1
式
| 掘方・埋戻し | 人力
6.3
ｍ3
ｺｱ抜き・補修
1
式
計
直接工事費 別紙明細 | [5 empty] | № | 117
屋外 |  |  | 除害設備 |  |  | 電気設備
区分 | 品 目 | 品 質 ・ 規 格 | 数 量 | 単位 | 単 価 | 金 額 | 摘 要
| 電灯設備工事 | [5 empty] | 別紙 00-0064
1
式
| 電線管 | HIVE16
15
ｍ
同上付属品
1
式
| 電線・ｹｰﾌﾞﾙ | EM-IE 1.6mm2
74
ｍ
| ﾎﾞｯｸｽ類 | ｽｲｯﾁﾎﾞｯｸｽ
2
個
| ﾎﾞｯｸｽ類 | ｱｳﾄﾚｯﾄﾎﾞｯｸｽ
2
個
ﾀﾝﾌﾞﾗｽｲｯﾁ
1
式
ｺﾝｾﾝﾄ
1
式
同上ｻｰﾓｽｲｯﾁ
1
式
照明器具
1
式
労務費
1
式
消耗品・雑材
1
式
計

## 細目別内訳 (6)
共通仮設費(積上) 明細 | [5 empty] | № | 118
区分 | 品 目 | 品 質 ・ 規 格 | 数 量 | 単位 | 単 価 | 金 額 | 摘 要
| 鉄筋探査費 | (1日～3日)
1
式
| ポータブル車両重 | 載荷板:6台
| 量 | 基本料,賃料,運搬費共 | 1
|  | 設置期間：1ヶ月程度 |  | 式
| 飲料水の水質検査 | 13項目
1
検体
＜除害設備＞
| 仮囲い | 95.2ｍ
1
式
安全対策費
1
式
| 動力用水光熱費 | 発電機
1
式
| 試験検査費 | ｺﾝｸﾘｰﾄ
1
式
計